## Artikelpreisliste_11-2025 (VT)
| Kurztext | Langtext/Angebotstext/Preislistentext | Einheit | E_Info | Preis | Hinweistext
0100 | Außenwand | Außenwand
0108 | Außenwand 40,1cm | HAAS Außenwand Thermo-Protect-Premium Plus Wand „Haas Energiesparwand 401 mm stark“ • Großtafelbauweise • nicht rastergebunden • 36 cm Wärmedämmung • U-Wert 0,099 W/m²k • 20 cm tragende Holzkonstruktion • Fugenlos/handverputze Vor-Ort Fassade • Innenseite doppelt beplankt • Untermörtelung der Wände Wandaufbau von innen nach außen: • 12,50 mm Gipskartonplatte • 12,00 mm Holzwerkstoffplatte OSB 3 • Dampfbremse • 200,00 mm starke tragende Holzrahmenkonstruktion • 200,00 mm starke Steinwollmatten • 12,00 mm Holzwerkstoffplatte OSB 3 • 160,00 mm Spezial-Hartschaumplatten Neopor 031 mit handverputztem, fugenlosem Edelputz nach Haas Farbpalette (Körnung 2 mm) | enth | enth | 0 | https://haas-fertigbau.at/wandaufbau.html
0109 | Außenwand 34,1cm | HAAS Außenwand Premium Wand „Haas Energiesparwand 341 mm stark“ • Großtafelbauweise • nicht rastergebunden • 30 cm Wärmedämmung • U-Wert 0,127 W/m²k • 20 cm tragende Holzkonstruktion • Fugenlos/handverputze Vor-Ort Fassade • Innenseite doppelt beplankt • Untermörtelung der Wände Wandaufbau von innen nach außen: • 12,50 mm Gipskartonplatte • 12,00 mm Holzwerkstoffplatte OSB 3 • Dampfbremse • 200,00 mm starke tragende Holzrahmenkonstruktion • 200,00 mm starke Steinwollmatten • 12,00 mm Holzwerkstoffplatte OSB 3 • 100,00 mm Spezial-Hartschaumplatten Neopor 031 mit direkt handverputztem, fugenlosem Edelputz nach Haas Farbpalette (Körnung 2 mm) | enth | enth | 0 | https://haas-fertigbau.at/wandaufbau.html
0112 | Raumhöhe (EG auf 2,70 m) | Ausführung der Raumhöhe im Erdgeschoss auf 2,70 m | m²/beb | beb | 82 | Alle Außen- und Innenwände werden so erhöht, dass sich unabhängig von der Höhe des Fußbodenaufbaues eine lichte Raumhöhe von 2,70 m ergibt.
0113 | Raumhöhe (OG auf 2,70 m) | Ausführung der Raumhöhe im Obergeschoss auf 2,70 m | m²/beb | beb | 82 | Alle Außen- und Innenwände werden so erhöht, dass sich unabhängig von der Höhe des Fußbodenaufbaues eine lichte Raumhöhe von 2,70 m ergibt.
0114 | Raumhöhe (DG auf 2,70 m) | Ausführung der Raumhöhe im Dachgeschoss auf 2,70 m | m²/beb | beb | 59 | Alle Außen- und Innenwände werden so erhöht, dass sich unabhängig von der Höhe des Fußbodenaufbaues eine lichte Raumhöhe von 2,70 m ergibt.
0120 | Aussenwand auf Betonsockel bis 50cm | Mehraufwand für die Montage der Aussenwand auf einen bauseitigen Betonsockel, bis 50 cm | lfm | tats | 151
0125 | Aussenwand auf Betonsockel über 50cm | Mehraufwand für die Montage der Aussenwand auf einen bauseitigen Betonsockel, über 50 cm | lfm | tats | 192
0142 | Kniestockhöhe (Rohbau) | Änderung der Kniestockhöhe gegenüber der gültigen Bau- und Leistungsbeschreibung im nicht ausgebauten Dachgeschoss. (Kniestockhöhe = Oberkante Rohboden bis Oberkante Pfette) | m²/tats | tats | 260 | Umfang x Kniestockhöhe = m² Kniestockhöhe.
0144 | Kniestockhöhe (ÖH, MWH) | Änderung der Kniestockhöhe gegenüber der gültigen Bau- und Leistungsbeschreibung (Kniestockhöhe = Oberkante Rohboden bis Oberkante Pfette) | m²/tats | tats | 349 | Umfang x Kniestockhöhe = m² Kniestockhöhe.
0144 | Kniestockhöhe (BKH, SFH) | Änderung der Kniestockhöhe gegenüber der gültigen Bau- und Leistungsbeschreibung (Kniestockhöhe = Oberkante Rohboden bis Oberkante Pfette) | m²/tats | tats | 395 | Umfang x Kniestockhöhe = m² Kniestockhöhe.
0148 | Rücksprung / Vorsprung | Rücksprung oder Vorsprung in der Außenwand | Stk | Stk | 1741 | Je Vor- und Rücksprung und je Geschoß 1 x zu berechnen
0152 | Wandschrägpunkte | Wandschrägpunkte bei Außenwänden | Stk | Stk | 358 | Je nicht rechtwinkeligem Wandanschluss zu berechnen
0156 | zusätzliche Außenwand (Putz) | Liefern und montieren einer zusätzliche Außenwand, beidseitig verputzt | lfm | tats | 931 | z.B. im Terrassenbereich, als Auflager für Terrassenüberdachungen
0157 | zusätzliche Außenwand (Blechabdeckung) | Liefern und montieren einer zusätzliche Außenwand, beidseitig verputzt, mit Blechabdeckung | lfm | tats | 1003 | z.B. im Terrassenbereich, freistehend mit Blechabdeckung
0158 | Steinwolle-Fassade 160mm Bungalow | Steinwolle-Fassade 160 mm statt EPS 160 mm. Die Wandstärke beträgt ca. 40,1 cm U-Wert 0,11 | m²/beb | beb | 125
0159 | Steinwolle-Fassade 160mm Satteldach u. Vollgeschosshäuser | Steinwolle-Fassade 160 mm statt EPS 160 mm. Die Wandstärke beträgt. 40,1 cm U-Wert 0,11 | m²/beb | beb | 174
0160 | Steinwolle-Fassade 100mm Bungalow | Steinwolle-Fassade 100 mm statt EPS 160 mm. Die Wandstärke beträgt ca. 34,1 cm U-Wert 0,133 | m²/beb | beb | 68
0161 | Steinwolle-Fassade 100mm Satteldach u. Vollgeschosshäuser | Steinwolle-Fassade 100 mm statt EPS 160 mm. Die Wandstärke beträgt ca. 34,1 cm U-Wert 0,133 | m²/beb | beb | 113
0162 | Holzfaser-Fassade 100mm Satteldach u. Vollgeschosshäuser | Holzfaser-Fassade 100 mm statt EPS 160 mm. Die Wandstärke beträgt ca. 34,1 cm U-Wert= 0,14 | m²/beb | beb | 218
0163 | Holzfaser-Fassade 100mm Bungalow | Holzfaser-Fassade 100 mm statt EPS 160 mm. Die Wandstärke beträgt ca. 34,1 cm U-Wert= 0,14 | m²/beb | beb | 125
0164 | Installationsebene bei Außenwand einfach beplankt | Installationsebene bei Außenwänden mit einfacher Beplankung. | m²/tats | tats | 30
0165 | Installationsebene bei Außenwand doppelt beplankt | Installationsebene bei Außenwänden mit doppelter Beplankung. | m²/tats | tats | 34
0166 | Holzfaser-Fassade 160mm Satteldach u. Vollgeschosshäuser | Holzfaser-Fassade 160 mm statt EPS 160 mm. Die Wandstärke beträgt ca. 40,1 cm. U-Wert= 0,113 | m²/beb | beb | 246
0167 | Holzfaser-Fassade 160mm Bungalow | Holzfaser-Fassade 160 mm statt EPS 160 mm. Die Wandstärke beträgt ca. 40,1 cm. U-Wert= 0,113 | m²/beb | beb | 153
0171 | Steinwolle-Fassade 100mm | Steinwolle-Fassade 100 mm statt EPS 160 mm. Die Wandstärke beträgt ca. 34,1 cm U-Wert 0,133 | m²/tats | tats | 60
0172 | Steinwolle-Fassade 160mm | Steinwolle-Fassade 160 mm statt EPS 160 mm. Die Wandstärke beträgt. 40,1 cm U-Wert 0,11 | m²/tats | tats | 65
0178 | Purenit in der Fassade | Purenit, zur Montage von bauseitigen Geländern und Markisen (keine statischen Lastableitungen). | lfm | tats | 223
0179 | BSH in der Fassade | BSH, zur Montage von bauseitigen Anbauten (mit statischen Lastableitungen). Die Anbauten müssen innerhalb 6 Monaten ab Fertigstellung der Fassade errichtet werden. | lfm | tats | 105
0198 | SONDERPOSITIONEN EDITIERBAR | SONDERPOSITIONEN EDITIERBAR |  |  | 0
0199 | SONDERPOSITIONEN EDITIERBAR | SONDERPOSITIONEN EDITIERBAR |  |  | 0
0200 | Dachgeschoss zum Ausbau vorbereitet | Dachgeschoss zum Ausbau vorbereitet
0201 | Dachgeschoss (Ausbau vorbereitet) ÖH | Ergänzend zur Grundausstattung wird folgendes Leistungspaket ausgeführt: -zus. Treppenanlage laut aktueller Bau- und Leistungsbeschreibung -Treppenabschlusswände mit Rohbauöffnungen für bauseitige Innentüren -die Oberseite der Geschosstrenndecke wird begehbar ausgeführt -Dachdämmung inkl. Gipskartonbeplankung an der Dachschräge des Treppenhausabschlusses -Strangleitungen (Elektro) | pau | pau | 14057 | Extra zu kalkulieren: -Verstärkung der obersten Geschoßdecke (Pos. 3338) -18mm Dachverschalung (komplette tats. Dachfläche) -Fensterelemente müssen lt. PL kalkuliert werden
0202 | Dachgeschoss (Ausbau vorbereitet) MWH | Ergänzend zur Grundausstattung wird folgendes Leistungspaket ausgeführt: -zus. Treppenanlage laut aktueller Bau- und Leistungsbeschreibung -Treppenabschlusswände mit Rohbauöffnungen für bauseitige Innentüren -die Oberseite der Geschosstrenndecke wird begehbar ausgeführt -Dachdämmung inkl. Gipskartonbeplankung an der Dachschräge des Treppenhausabschlusses -Liefern und einbauen eines Zement Estriches im Bereich des DG-Treppenhauses -Strangleitungen (Heizung, Elektro, ggf. Wasser und Abwasser) | pau | pau | 15753 | Extra zu kalkulieren: -Verstärkung der obersten Geschoßdecke (Pos. 3338) -18mm Dachverschalung (komplette tats. Dachfläche) -evtl. Heizungsvergrößerung -Fensterelemente müssen lt. PL kalkuliert werden
0203 | Dachgeschoss (Ausbau vorbereitet) BKH / SFH | Ergänzend zur Grundausstattung wird folgendes Leistungspaket ausgeführt: -zus. Treppenanlage laut aktueller Bau- und Leistungsbeschreibung -Treppenabschlusswände mit Rohbauöffnungen für bauseitige Innentüren -die Oberseite der Geschosstrenndecke wird begehbar ausgeführt -Dachdämmung inkl. Gipskartonbeplankung an der Dachschräge des Treppenhausabschlusses -Liefern und einbauen eines Zement Estriches im Bereich des DG-Treppenhauses -Strangleitungen (Heizung, Elektro, ggf. Wasser und Abwasser) -Spachtel- und Malerarbeiten -Bodenbelag im Bereich des DG-Treppenhauses -1 Stk Innentür (Standard) | pau | pau | 18071.5 | Extra zu kalkulieren: -Verstärkung der obersten Geschoßdecke (Pos. 3338) -18mm Dachverschalung (komplette tats. Dachfläche) -evtl. Heizungsvergrößerung -evtl. Klimatür -Fensterelemente müssen lt. PL kalkuliert werden
0298 | SONDERPOSITIONEN EDITIERBAR | SONDERPOSITIONEN EDITIERBAR |  |  | 0
0299 | SONDERPOSITIONEN EDITIERBAR | SONDERPOSITIONEN EDITIERBAR |  |  | 0
0300 | Putzfassade | Putzfassade
0364 | Putzfassade (Sonderfarbe) | Putzfassade in Sonderfarbe für Erd- Ober- und Dachgeschoss | m²/beb | beb | 41 | Berechnung nach bebaute Fläche (C1=2,00; C2=2,50; C3=3,50-5,00)
0368 | Putz-Faschen (Fenster) | Putz-Faschen für Fenster (Breite ca.10 cm) | Stk | Stk | 73 | Fensterumrandung abgesetzt geputzt
0372 | Putz-Faschen (Fenstertüren) | Putz-Faschen für Fenstertüren (Breite ca.10 cm) | Stk | Stk | 102 | Fensterumrandung abgesetzt geputzt (98/219cm)
0376 | Putz-Faschen (Garagentore) | Putz-Faschen für Garagentore (Breite ca.10 cm) | Stk | Stk | 220 | Fensterumrandung abgesetzt geputzt
0380 | Putz-Faschen (Haustüre) | Putz-Faschen für Haustüre (Breite ca.10 cm) | Stk | Stk | 119 | Fensterumrandung abgesetzt geputzt
0381 | Putz-Faschen (pro lfm ) | Putz-Faschen an Hausecken (Breite ca. 20 cm) bzw. im Deckenkörperbereich (Breite ca. 30 cm) | lfm | tats | 28 | Putzfaschen für Hausecken oder als Geschoßteilung
0382 | Farbstoß (Putzfassade) | Herstellen eines Farbstoßes an der Putzfassade (pro lfm Farbstoß) | lfm | tats | 24 | Farbstoß bei 2-farbiger Fassade ( pro Laufmeter Farbstoß)
0383 | LOTUSAN Putz | STO Lotusan Putz (selbstreinigend) (pro m² tats. Fassadenfläche) | m²/tats | tats | 11
0398 | SONDERPOSITIONEN EDITIERBAR | SONDERPOSITIONEN EDITIERBAR |  |  | 0
0399 | SONDERPOSITIONEN EDITIERBAR | SONDERPOSITIONEN EDITIERBAR |  |  | 0
0700 | Holzverschalung/Fassade | Holzverschalung/Fassade
0701 | Holzverkleidung NF und BD (Standardfarbe) (Komplettes Haus) | Herstellen einer Holzverkleidung in Fichte als Nut- und Federschalung oder Boden-Deckelschalung, auf allen Fassadenseiten, senkrecht, (Farbe nach Haas-Standard-Palette) | m²/tats | tats | 82 | Standardfarbe = Kiefer und Eiche
0703 | Holzverkleidung NF und BD (Sonderfarbe) (Komplettes Haus) | Herstellen einer Holzverkleidung in Fichte als Nut- und Federschalung oder Boden-Deckelschalung, auf allen Fassadenseiten, senkrecht, (Sonderfarben) | m²/tats | tats | 100 | Standardfarbe = Kiefer und Eiche
0705 | Holzverkleidung BD-Lärche (unbehandelt) (Komplettes Haus) | Holzverkleidung in Lärche als Boden - Deckelschalung (unbehandelt), auf allen Fassadenseiten, senkrecht. | m²/tats | tats | 100
0707 | Holzverkleidung (Holzlamellen Lärche auf schwarze Folie) (Komplettes Haus) | Herstellen einer Holzverkleidung in Lärche (Lattenform), die einzelnen Latten werden mit schwarzen Folienhintergrund auf Abstand verschraubt, auf allen Fassadenseiten, senkrecht. | m²/tats | tats | 100
0711 | Holzverkleidung NF und BD (Standardfarbe) (Ganze Fassadenseiten) | Herstellen einer Holzverkleidung in Fichte als Nut- und Federschalung oder Boden-Deckelschalung, im Bereich von ganzen Fassadenseiten, senkrecht. (Farbe nach Haas-Standard-Palette) | m²/tats | tats | 112 | Standardfarbe = Kiefer und Eiche
0713 | Holzverkleidung NF und BD (Sonderfarbe) (Ganze Fassadenseiten) | Herstellen einer Holzverkleidung in Fichte als Nut- und Federschalung oder Boden-Deckelschalung, im Bereich von ganzen Fassadenseiten, senkrecht. (Sonderfarben) | m²/tats | tats | 130 | Standardfarbe = Kiefer und Eiche
0715 | Holzverkleidung BD-Lärche (unbehandelt) (Ganze Fassadenseiten) | Holzverkleidung in Lärche als Boden - Deckelschalung (unbehandelt), im Bereich von ganzen Fassadenseiten, senkrecht. | m²/tats | tats | 130
0717 | Holzverkleidung (Holzlamellen Lärche auf schwarze Folie) (Ganze Fassadenseiten) | Herstellen einer Holzverkleidung in Lärche (Lattenform), die einzelnen Latten werden mit schwarzen Folienhintergrund auf Abstand verschraubt, im Bereich von ganzen Fassadenseiten, senkrecht. | m²/tats | tats | 130
0730 | Holzverkleidung NF und BD (Standardfarbe) (Einzelflächen) | Herstellen einer Holzverkleidung in Fichte als Nut- und Federschalung oder Boden - Deckelschalung, auf Einzelflächen, senkrecht. (Farbe nach Haas-Standard-Palette) | m²/tats | tats | 254 | Standardfarbe = Kiefer und Eiche
0740 | Holzverkleidung NF und BD (Sonderfarbe) (Einzelflächen) | Herstellen einer Holzverkleidung in Fichte als Nut- und Federschalung oder Boden - Deckelschalung, auf Einzelflächen, senkrecht. (Sonderfarben) | m²/tats | tats | 272
0770 | Holzverkleidung BD-Lärche (unbehandelt) (Einzelflächen) | Holzverkleidung in Lärche als Boden - Deckelschalung, auf Einzelflächen. (unbehandelt) | m²/tats | tats | 272
0771 | Holzverkleidung (Holzlamellen Lärche auf schwarze Folie) (Einzelflächen) | Herstellen einer Holzverkleidung in Lärche (Lattenform), die einzelnen Latten werden mit schwarzen Folienhintergrund auf Abstand verschraubt, auf Einzelflächen. | m²/tats | tats | 272 | Anwendbar für alle Haustypen.
0772 | Waagrechte Wasserschlagschalung (Standardfarbe) | Anstelle der serienmäßigen Putzfassade, erhält die Fassade eine waagrechte ungedämmte Holzverschalung in Fichte. (Farbe nach Haas-Standard-Palette) | m²/tats | tats | 254 | Bei allen Haustypen auf Wunsch anwendbar.
0773 | Waagrechte Wasserschlagschalung (Sonderfarbe) | Anstelle der serienmäßigen Putzfassade, erhält die Fassade eine waagrechte ungedämmte Holzverschalung in Fichte. (Sonderfarbe) | m²/tats | tats | 272 | Bei allen Haustypen auf Wunsch anwendbar.
0776 | AluCubont auf Alu-UK | Anstelle der serienmäßigen Putzfassade, erhält die Fassade eine witterungsbeständige großformatige AluCubont-Verkleidung auf Alu-Unterkonstruktion genietet (Standardfarbe) | m²/tats | tats | 449
0780 | Schalung über Ecke (Aufpreis) | Die Holzschalung wird auf Gehrung über die Ecke verbaut. Zusatzpreis zur ausgewählten Schalung. | lfm | tats | 359
0798 | SONDERPOSITIONEN EDITIERBAR | SONDERPOSITIONEN EDITIERBAR |  |  | 0
0799 | SONDERPOSITIONEN EDITIERBAR | SONDERPOSITIONEN EDITIERBAR |  |  | 0
0900 | Erker/Anbauten/Wintergärten | Erker/Anbauten/Wintergärten
0904 | Erker EG (trauf-/giebelseitig) | Herstellen eines Erkers in Erdgeschosshöhe mit Blecheindeckung oder unter Traufe auslaufend. | pau | pau | 5257 | ACHTUNG Pos. 0920, 0925 oder 0930 muss hinzugerechnet werden!
0905 | Erker EG (Segmenterker traufseitig) | Herstellen eines Segmenterkers an Haus Längsseite in Erdgeschosshöhe, mit Blech- bzw. Pfanneneindeckung oder unter Traufe auslaufend. | pau | pau | 9584 | ACHTUNG Pos. 0920, 0925 oder 0930 muss hinzugerechnet werden!
0906 | Erker EG (Segmenterker giebelseitig) | Herstellen eines Segmenterkers an Haus Giebelseite, in Erdgeschosshöhe mit Blech- bzw. Pfanneneindeckung. | pau | pau | 7276 | ACHTUNG Pos. 0920, 0925 oder 0930 muss hinzugerechnet werden!
0908 | Erker EG+DG (giebelseitig) !Achtung! Preis auf Anfrage! | Herstellen eines Erkers an Haus Giebelseite über Erd- und Dachgeschoss bis unter Ortgang auslaufend. | pau | pau | 0 | Kann über zusätzliche bebaute Fläche und Vor/Rücksprünge kalkuliert werden!
0912 | Eck-Erker EG | Herstellen eines Erkers um Haus- Außenecke laufend, in Erdgeschosshöhe mit Blecheindeckung. | pau | pau | 7035 | ACHTUNG Pos. 0920, 0925 oder 0930 muss hinzugerechnet werden!
0916 | Eck-Erker EG+DG (Pauschale) !Achtung! Preis auf Anfrage! | Herstellen eines Erkers um Haus- Außenecke bis unter Ortgang laufend. | pau | pau | 0 | Kann über zusätzliche bebaute Fläche und Vor/Rücksprünge kalkuliert werden!
0920 | Erkergrundfläche/Erkerzuschlag ÖH | Herstellen eines Erkers in der Ausbaustufe ÖH | m²/beb | beb | 1476 | ACHTUNG Pos. 0904, 0905, 0906 oder 0912 muss hinzugerechnet werden!
0925 | Erkergrundfläche/Erkerzuschlag MWH / BKH | Herstellen eines Erkers in der Ausbaustufe MWH / BKH | m²/beb | beb | 1654 | ACHTUNG Pos. 0904, 0905, 0906 oder 0912 muss hinzugerechnet werden! ACHTUNG: ab 10 m² WNF-Vergrößerung muss eine Heizungsvergrößerung (POS. 7916 oder 8036) kalkuliert werden.
0930 | Erkergrundfläche/Erkerzuschlag SFH | Herstellen eines Erkers in der Ausbaustufe SFH | m²/beb | beb | 1832 | ACHTUNG Pos. 0904, 0905, 0906 oder 0912 muss hinzugerechnet werden! ACHTUNG: ab 10 m² WNF-Vergrößerung muss eine Heizungsvergrößerung (POS. 7916 oder 8036) kalkuliert werden.
0990 | Stahlbeton-Fundamentplatte Erker | Erweiterung der Fundamentplatte im Erkerbereich. Ausführung analog zu Artikelposition "40011 – Stahlbeton-Fundamentplatte". | T-Euro | T-Euro | 1000
0998 | SONDERPOSITIONEN EDITIERBAR | SONDERPOSITIONEN EDITIERBAR |  |  | 0
0999 | SONDERPOSITIONEN EDITIERBAR | SONDERPOSITIONEN EDITIERBAR |  |  | 0
1100 | Balkone / Loggien | Balkone / Loggien
1104 | vorgesetzter Balkon (frei auskragend / aufgeständert) wasserdurchl. (Holzbohlen) | Vorgesetzter Balkon bis zu einer Tiefe von 1,25 m frei auskragend inklusive Metallgeländer Typ 5 und Holzbohlenbelag (wasserdurchlässig). | m²/tats | tats | 1064 | https://api2.enscape3d.com/v1/view/09d5d128-933f-4dc7-91a5-2cff76987cc4
1108 | Balkon über Mittelpfette (abgehängt) | Balkon als Hängebalkon inklusive Metallgeländer Typ 5 und Lärchenholz-Bohlenbelag und Zangenbefestigung an Mittelpfette. | pau | pau | 2703 | Bei dieser Ausführung müssen statisch notwendige Mittelpfetten vorgesehen sein. Als Mehrpreis zum freitragenden Balkon. Dachüberstand min. 1,50 m
1112 | Balkonunterkonstruktion/Balkenlage | Balkenunterkonstruktion (nur Balkenlager) für bauseitigen Belag und Geländer. | m²/tats | tats | 524 | Belag und Geländer bauseits
1115 | Balkon/Terrassenbelag WPC | Belag aus WPC-Profilen auf Abstandhalter verlegt, inklusive Metall-Geländer Typ 5. Verlegung auf vorhandener Foliendeckung. | m²/tats | tats | 612 | Diese Position kann z.B. für eine begehbare Terrasse/Balkon auf Flachdach-Garagen oder Erker verwendet werden.
1117 | Balkon/Terrassenbelag (Holzbohlen) | Belag aus Lärchenholz-Bohlen als Rost verlegt inklusive Metall-Geländer Typ 5. Verlegung auf vorhandener Foliendeckung. | m²/tats | tats | 555 | Diese Position kann z.B. für eine begehbare Terrasse/Balkon auf Flachdach-Garagen oder Erker verwendet werden.
1120 | Loggia (WPC) | Loggia auf vorhandener Decke im Gefälle aufbauen und abdichten. Belag aus WPC-Profilen auf Abstandhalter verlegt, inklusive Metall-Geländer Typ 5. | m²/tats | tats | 1181 | Ausführung bei z.B. eingerückten Terrassen im OG bzw. DG
1124 | Loggia (Holzbohlen) | Loggia auf vorhandener Decke im Gefälle aufbauen und abdichten. Belag aus Lärchenholz-Bohlen als Rost verlegt inklusive Metall-Geländer Typ 5. | m²/tats | tats | 1067 | Ausführung bei z.B. eingerückten Terrassen im OG bzw. DG
1128 | vorgesetzter Balkon (wasserundurchl. WPC) | Vorgesetzter Balkon (wasserundurchlässig), inklusive Metall-Geländer Typ 5, Belag mit WPC-Profilen. | m²/tats | tats | 1447 | Ausführung bei freitragenden oder aufgeständerten Balkon, der wasserundurchlässig ausgeführt werden soll! https://api2.enscape3d.com/v1/view/6e89db42-83c5-4eb6-9f02-bda428f2a35a
1132 | vorgesetzter Balkon (wasserundurchl. Holzbohlen) | Vorgesetzter Balkon (wasserundurchlässig), inklusive Metall-Geländer Typ 5, Belag aus Lärchenholz-Bohlen, als Rost verlegt. | m²/tats | tats | 1359 | Ausführung bei freitragenden oder aufgeständerten Balkon, der wasserundurchlässig ausgeführt werden soll! https://api2.enscape3d.com/v1/view/6e89db42-83c5-4eb6-9f02-bda428f2a35a
1140 | Französischer Balkon (Metall Typ 5) | Französischer Balkon (nach Haas-Standard-Palette) in Metall-Ausführung (feuerverzinkt). | Stk | Stk | 589 | 1 Stück entspricht 1,25 lfm
1144 | Französischer Balkon (Edelstahl Typ 5) | Französischer Balkon (nach Haas-Standard-Palette) in Edelstahl-Ausführung. | Stk | Stk | 896 | 1 Stück entspricht 1,25 lfm
1146 | Französischer Balkon (Typ 8 Edelstahl-Lochblech) | Französischer Balkon (nach Haas-Standard-Palette) in Edelstahl-Lochblech-Ausführung. | Stk | Stk | 1116 | 1 Stück entspricht 1,25 lfm
1147 | Französischer Balkon (Glas) !Achtung! Preis auf Anfrage! | Französischer Balkon (nach Haas-Standard-Palette) in Glas-Ausführung mit Sicherheitsglas klar. | Stk | Stk | 0
1160 | Balkon-/Loggiageländer (Edelstahl Typ 5) (Aufzahlung) | Balkon-/Loggiageländer als Edelstahlgeländer (nach Haas-Standard-Palette). Aufzahlung auf HAAS-Standard-Holzgeländer | lfm | tats | 474 | Berechnung: lfm = tatsächliche Geländerlänge
1162 | Balkon-/Loggiageländer (Edelstahl-Lochblech-Typ 8) (Aufzahlung) | Balkon-/Loggiageländer als Edelstahlgeländer-Lochblech (nach Haas-Standard-Palette). Aufzahlung auf HAAS-Standard-Holzgeländer | lfm | tats | 677 | Berechnung: lfm = tatsächliche Geländerlänge
1164 | Balkon-/Loggiageländer (Edelstahl-Glas-Typ 8) (Aufzahlung) | Balkon-/Loggiageländer als Edelstahl/Glasgeländer(nach Haas-Standard-Palette). Aufzahlung auf HAAS-Standard-Holzgeländer | lfm | tats | 665 | Berechnung: lfm = tatsächliche Geländerlänge
1168 | Balkongeländer (Edelstahl/Glas) (Aufzahlung) | Balkon-/Loggiageländer als Edelstahl/Glasgeländer (nach Haas-Standard-Palette). Aufzahlung auf HAAS-Standard-Holzgeländer | lfm | tats | 920 | Berechnung: lfm = tatsächliche Geländerlänge
1172 | Balkongeländer farbig (Sonderfarbe) | Balkon farbig gestrichen nach RAL-Farbton | lfm | tats | 70
1181 | Balkon inkl. Überdachung (Vita Walm) | Balkon inkl. Überdachung (nach Haas-Standard-Palette). | pau | pau | 7940 | für Vita Walm
1184 | Rundholzstütze Ø 140mm | Stützen im Außenbereich werden als Rundholzstütze Ø 140 mm Geschosshoch ausgeführt | Stk | Stk | 928 | Achtung: die Berechnung erfolgt pro Vollgeschoss! Möglich bei allen Stützen im Außenbereich, wie z.B. aufgeständerter Balkon, Freisitzüberdachung, Eingangsüberdachung etc…
1198 | SONDERPOSITIONEN EDITIERBAR | SONDERPOSITIONEN EDITIERBAR |  |  | 0
1199 | SONDERPOSITIONEN EDITIERBAR | SONDERPOSITIONEN EDITIERBAR |  |  | 0
1300 | Dachkonstruktion/Dachüberstände | Dachkonstruktion/Dachüberstände
1303 | Dachkonstruktion | HAAS Dachkonstruktion • zimmermannsmäßiger Abbund • drei verschiedene Dachformen • Standardschneelast 2,20 kN/m² (charakteristische Schneelast) • Unterdachschalung bei ausgebautem Dachgeschoß Sattel- , Pult und Walmdach Serienmäßige, großzügig bemessene Dachvorsprünge, verschiedene Dachneigungen und Dachformen nach statischen Erfordernissen möglich, Dachuntersicht mit Fichtenprofilbrettern verschalt, sichtbare Sparren und Pfettenköpfe gehobelt (bei Sattel- und Pultdächern) und oberflächenbehandelt. Kastenschalung bei Walmdächern mit Fichtenprofilbrettern oberflächenbehandelt. | enth | enth | 0
1307 | Versetztes Pultdach |  | lfm | tats | 1199 | Fensterelemente müssen im Basispreis lt. PL kalkuliert werden.
1308 | Satteldach gedreht | Satteldach gedreht, Giebel an der längeren Seite | Pau | Pau | 4130 | Immer rechnen, wenn Giebelseite länger als Traufenseite!
1309 | Dachverschalung 18 mm | Dachverschalung aus sägerauen 18mm starken Brettern einschließlich diffusionsoffener Unterdeckbahn. | m²/tats | tats | 25 | Berechnung der tatsächlichen Dachfläche inkl. Dachvorsprung und Berücksichtigung der Dachneigung
1310 | Kastengesimse (Dachuntersicht) lasiert | Der waagerechte Traufenabschluss wird in rechteckiger Form ausgeführt. (Ausführung in Dreischichtplatte - Farbe nach Haas-Standard-Palette) | m²/tats | tats | 133 | Berechnung nur waagrechte Fläche
1311 | Kastengesimse (Dachuntersicht) verputzt | Stirnseite verblecht, waagrecht verputzt | m²/tats | tats | 133 | Berechnung nur waagrechte Fläche
1313 | Dachanschluss Traufe verputzt anstatt Stellbretter |  | lfm | tats | 101
1315 | Dachvorprung Walmdach sichtbare Sparren | Dachvorprung des Walmdaches mit sichtbaren Sparren und Dachschalung in Fichte lasiert | m²/Tats | tats | 67 | Berechnung nur waagrechte Fläche
1318 | Schneelast über 2,2 kN/m² | Aufzahlung für die Schneelast der regionalen Vorgaben angepasst | pau | tats | 0 | Bei Schneelasten über 2,2 KN/m² ist der Mehrpreis aus den gültigen Preis-Tabellen zu entnehmen! Diese Erhöhungen sind auch bei Garage und Carport erforderlich.
1321 | Dachneigung (Regensicher von 18° bis 22°) | Regensicheres Unterdach bei Dachneigungen von 18° bis 22° inkl.18 mm starken Holzverschalung | m²/tats | tats | 49 | Achtung: Unter 18° Dachneigung nur noch als Blechdachausführung möglich.
1324 | Dachneigung (bis 45°) | Erhöhung der Dachneigung bis max. 45° | pau | pau | 4346 | Erhöhung der Dachneigung 39° bis 45°
1327 | Dachneigung (bis 55°) | Erhöhung der Dachneigung bis max. 55° | pau | pau | 6975 | Erhöhung der Dachneigung auf 46° bis 55°
1330 | Dachneigung (über 55°) !Achtung! Preis auf Anfrage! | Erhöhung der Dachneigung über 55° | pau | pau | 0 | Preis auf Anfrage !
1339 | Dachfläche (Rücksprung) | Überdachung der Rücksprungsfläche | m²/tats | tats | 238 | Ist der Rücksprung größer als 2 m², muss die Rücksprungsfläche mit dieser Position berechnet werden.
1341 | Sparrenquerschnitt (auf 8/24) | Sparrenquerschnitt erhöhen von 6/20 cm auf 8/24 cm | m²/beb | beb | 14
1343 | Dachüberstand Flachdach komplett verputzt |  | m²/tats | tats | 696 | Statische Prüfung ist erforderlich. Diese Position enthällt keine Unterzüge/Stützen/etc.
1344 | Ortgang Dachüberstand (über 0,65 m) | Dachüberstand am Ortgang über 0,65 m (Standard) | m²/tats | tats | 238 | nicht bei Flachdach!
1345 | Traufe Dachüberstand (über 0,65 m) | Dachüberstand an der Traufe über 0,65 m (Standard) | m²/tats | tats | 238 | nicht bei Flachdach!
1346 | Dachüberstand Slimline | Giebelseitig kein Dachüberstand, Ortgang verblecht | lfm | tats | 210 | Nur am Ortgang zu berechnen! KEINE Minderpreise für Entfall Dachvorsprung an Ortgang und/oder Traufe!
1348 | Farbige Dachuntersichten (Sonderfarbe) | Farbige Dachuntersichten abweichend von der Haas-Standard-Palette. | m²/tats | tats | 26 | Standardfarbe = Kiefer und Eiche
1354 | Dacheinschiftung (bis 2,5 m) | Einschiftung eines Nebendaches in das Hauptdach bei einer Giebelbreite des Queranbaues bis 2,5 m. | pau | pau | 2315
1357 | Dacheinschiftung (bis 3,0 m) | Einschiftung eines Nebendaches in das Hauptdach bei einer Giebelbreite des Queranbaues bis 3,0 m. | pau | pau | 2857
1360 | Dacheinschiftung (bis 3,5 m) | Einschiftung eines Nebendaches in das Hauptdach bei einer Giebelbreite des Queranbaues bis 3,5 m. | pau | pau | 3335
1363 | Dacheinschiftung (bis 4,0 m) | Einschiftung eines Nebendaches in das Hauptdach bei einer Giebelbreite des Queranbaues bis 4,0 m. | pau | pau | 3826
1366 | Dacheinschiftung (bis 4,5 m) | Einschiftung eines Nebendaches in das Hauptdach bei einer Giebelbreite des Queranbaues bis 4,5 m. | pau | pau | 4313
1369 | Dacheinschiftung (bis 5,0 m) | Einschiftung eines Nebendaches in das Hauptdach bei einer Giebelbreite des Queranbaues bis 5,0 m. | pau | pau | 4800
1372 | Dacheinschiftung (bis 6,0 m) | Einschiftung eines Nebendaches in das Hauptdach bei einer Giebelbreite des Queranbaues bis 6,0 m. | pau | pau | 5290
1373 | Dacheinschiftung über 6,0 m (je 1,0m) | Verbreiterung einer Einschiftung in das Hauptdach ab einer Giebelbreite des Queranbaues von 6,0 m. Die Verbreiterung erfolgt hierbei in 1,0m Schritten! | Stk | Stk | 489 | Achtung: Erst Pos. 1372 - Dacheinschiftung bis 6,0m Breite - kalkulieren!
1375 | Aufdoppeln der Pfettenköpfe | Aufgedoppelte Pfettenköpfe | Stk | Stk | 99 | In der Regel 6, 8 oder 10 Stück !
1378 | Aufdoppeln und profilieren der Pfettenköpfe | Aufdoppeln und profilieren der Pfettenköpfe. | Stk | Stk | 170
1387 | Schneefanggitter | Schneefanggitter | lfm | tats | 116
1388 | Schneefanghaken | Schneefanghaken zur Reduzierung von Dachlawinen | m²/tats | tats | 10 | Hierbei werden ca. 5 Stk. je m² Dachfläche verlegt!
1390 | Vogelschutzgitter | Vogelschutzgitter im Traufbereich montiert | lfm | tats | 9
1395 | Dachausführung | Sheddach inkl. Dachflächenfenster mit Textilscreen Beschattung lt. Plan. Zwischenrinnen mit Begleitheizung. | enth | enth | 0 | PREIS AUF ANFRAGE (Larsen)
1398 | SONDERPOSITIONEN EDITIERBAR | SONDERPOSITIONEN EDITIERBAR |  |  | 0
1399 | SONDERPOSITIONEN EDITIERBAR | SONDERPOSITIONEN EDITIERBAR |  |  | 0
1500 | Dachaufbauten/Gauben | Dachaufbauten/ Gauben
1505 | Schleppdachgaube (2 m) | Schleppdachgaube mit einer Breite von 2 m | Stk | Stk | 3195 | Fenterelemente lt. PL müssen extra kalkuliert werden.
1510 | Schleppdachgaube (Verbreiterung je um 0,5 m) | Verbreiterung Schleppdachgaube um jeweils 0,5 m | Stk | Stk | 1021
1515 | Satteldachgaube 2 m | Satteldachgaube mit einer Breite von 2 m | Stk | Stk | 4896 | Fenterelemente lt. PL müssen extra kalkuliert werden.
1520 | Satteldachgaube (Verbreiterung je um 0,5 m) | Verbreiterung Satteldachgaube um jeweils 0,5 m | Stk | Stk | 1192
1525 | Dreiecksgaube 2 m | Dreiecksgaube mit einer Breite von 2 m | Stk | Stk | 4896 | Fenterelemente lt. PL müssen extra kalkuliert werden.
1530 | Dreiecksgaube (Verbreiterung je um 0,5 m) | Verbreiterung Dreiecksgaube um jeweils 0,5 m | Stk | Stk | 1159
1556 | 3.Giebel mit Satteldach |  | Stk | Stk | 9402 | Fenterelemente lt. PL müssen extra kalkuliert werden.
1598 | SONDERPOSITIONEN EDITIERBAR | SONDERPOSITIONEN EDITIERBAR |  |  | 0
1599 | SONDERPOSITIONEN EDITIERBAR | SONDERPOSITIONEN EDITIERBAR |  |  | 0
1700 | Dach = Decke/Sichtdachstuhl | Dach = Decke/ Sichtdachstuhl
1720 | Sichtdachstuhl (Scheindachstuhl innen) | Sichtbare Brettschichtholzsparren innen auf fertige GK-Verkleidung montieren | m²/tats | tats | 71 | Zusätzlich ist Dach = Decke zu berechnen!
1722 | Dach innen 3-Schicht | Dachinnenseiten mit 3-Schichtplatten statt GK-Platten verkleiden | m²/tats | tats | 37 | Zusätzlich ist Dach = Decke zu berechnen!
1725 | Massivholzdecke-Sicht | Aufpreis auf eine sichtbare Massivholzdecke in Fichte | m²/beb | beb | 107
1730 | Dach = Decke | Entfall der Zwischendecke, alle Trennwände im Dachgeschoss werden Firsthoch erstellt, nur möglich im ganzen Geschoss (ausgenommen WC, Dusche und Bad). | m²/beb | beb | 102 | Nur über ganzes Geschoß möglich. Bei Walmdach nicht möglich! In WC, Dusche und Bad nicht möglich! Der Preis beinhaltet das Anpassen der Wände an die Dachschräge und die notwendige Erhöhung der Wände.
1731 | Dach = Decke (in einzelnen Räumen) | Entfall der Zwischendecke, die Trennwände im Dachgeschoss werden Firsthoch erstellt. | m²/tats | tats | 169 | In WC, Dusche und Bad nicht möglich! Die Dachschalung 18mm (Art.Pos. 1309) ist für die tatsächliche Restdachfläche zu kalkulieren!
1798 | SONDERPOSITIONEN EDITIERBAR | SONDERPOSITIONEN EDITIERBAR |  |  | 0
1799 | SONDERPOSITIONEN EDITIERBAR | SONDERPOSITIONEN EDITIERBAR |  |  | 0
1900 | Krüppelwalmdächer | Krüppelwalmdächer
1910 | Walmlänge (bis 2,00 m) | Zusätzliches Krüppelwalmdach bei Haupt- oder Vordächer; Erker oder Gaubendächern bis zu einer Walmlänge von 2,00 m. | Stk | Stk | 2499
1920 | Walmlänge (2,00 m - 4,00 m) | Zusätzliches Krüppelwalmdach bei Haupt- oder Vordächer; Erker oder Gaubendächern bis zu einer Walmlänge von 2,00 m - 4,00 m. | Stk | Stk | 2967
1930 | Walmlänge (4,00 m - 5,00 m) | Zusätzliches Krüppelwalmdach bei Haupt- oder Vordächer; Erker oder Gaubendächern bis zu einer Walmlänge von 4,00 - 5,00 m. | Stk | Stk | 3430
1998 | SONDERPOSITIONEN EDITIERBAR | SONDERPOSITIONEN EDITIERBAR |  |  | 0
1999 | SONDERPOSITIONEN EDITIERBAR | SONDERPOSITIONEN EDITIERBAR |  |  | 0
2100 | Dacheindeckung | Dacheindeckung
2105 | Dacheindeckung Sattel- u. Walmdach (Betondachstein) | HAAS Dacheindeckung Sattel- und Walmdach • Betondachsteine mit 30jähriger Werksgarantie Die Dacheindeckung erfolgt mit Betondachsteinen (wahlweise in den Farben classic rot, rotbraun oder dunkelgrau). | enth | enth | 0
2106 | Dacheindeckung Pultdach 7 Grad (Trapezblech) | HAAS Dacheindeckung Pultdach mit Trapezblech Ausführung (Stahlblech 35/207/0,75 verzinkt und beschichtet) nach Haas-Standard-Palette auf erforderlicher Holzunterkonstruktion ausgeführt. | enth | enth | 0
2108 | Dacheindeckung Flachdach / Pultdach 3 Grad (Foliendeckung) | Die Dacheindeckung erfolgt mit spezieller Foliendeckung lose verlegt bekiest oder mechanisch befestigt. Die evtl. Gefälleausbildung wird durch eine Gefälledämmung EPS hergestellt, die Randabschlüsse konstruktiv als verputzte Attika mit Folienhochzügen und Blechabdeckung ausgeführt. | enth | enth | 0
2111 | Dacheindeckung Flachdach als Gründach | Aufpreis für die Ausführung eines extensiv begrünten Gründaches. | m²/tats | tats | 194
2117 | Tondachziegel der Fa. Erlus | Aufpreis Tondachziegel auf Betondachstein | m²/tats | tats | 10
2125 | Metalldach für Pult-, Sattel-, Walmdach !Achtung! Preis auf Anfrage! | Metalldacheindeckung als Gleitbügeldach aus Aluminium für ein Pultdach, Satteldach und Walmdach. | m²/tats | tats | 0 | Tatsächliche Fläche einschl. der Dachüberstände. Ausführung wie Optima Falkenberg. Achtung bei Walm- und Satteldach Zuschläge rechnen. Die notwendige 24mm starke Dachverschalung ist im Preis enthalten!
2130 | Metalldach (First u.Gratausbildung) !Achtung! Preis auf Anfrage! | Aufzahlung für First- und Gratausbildung bei Sattel- und Walmdach aus Metall. | lfm | tats | 0 | bei Satteldach ist die Firstlänge zu berechnen bei Walmdach ist die tats. Grat und Firstlänge zu berechnen.
2135 | Kamineinfassung (Gleitbügeldächer) | Kamineinfassung für Gleitbügeldach in Titanzink. | Stk | pau | 1227 | Preisgleich für Ein- oder Zweizügig
2140 | Einfassung DFF (Metalldach) | Einfassung von Dachflächenfenstern bei Metalldach | Stk | pau | 1227
2145 | Dachaufbauten (Gleitbügeldach) !Achtung! Preis auf Anfrage! | Aufzahlung bei Gleitbügeldächern für Dachaufbauten | pau | pau | 0 | Dachaufbauten Gaube usw. - Preis auf Anfrage !
2150 | Schneefangrohr (Metalldach) | Schneefangrohr bzw. Eisgitter für Gleitbügeldach | lfm | tats | 101
2160 | Strangentlüfterstein (Sattel-Walmdach) | Strangentlüfterstein für Sattel- und Walmdach | Stk | Stk | 113 | nur bei Ausbauhaus zu verrechnen (Österreichhaus)
2161 | Strangentlüftung (Pult-Flachdach) | Strangentlüfterstein für Pult- und Flachdach | Stk | Stk | 180 | nur bei Ausbauhaus zu verrechnen (Österreichhaus)
2198 | SONDERPOSITIONEN EDITIERBAR | SONDERPOSITIONEN EDITIERBAR |  |  | 0
2199 | SONDERPOSITIONEN EDITIERBAR | SONDERPOSITIONEN EDITIERBAR |  |  | 0
2500 | Dachentwässerung | Dachentwässerung
2505 | Dachentwässerung | HAAS Dachentwässerung Die Dachentwässerung erfolgt über Dachrinnen und die erforderlichen Fallrohre, (in Stahlblech, Alu-Zink beschichtet oder mit Pulverbeschichtung in braun oder anthrazit) bis Oberkante Kellerdecke ausgeführt. | enth | enth | 0
2510 | Dachentwässerung (Sonderfarbe) | Dachentwässerung in Sonderfarbenbeschichtung | pau | pau | 936
2520 | Dachentwässerung (Alu/Kupfer/Titanzink) | Dachentwässerung (Alu, Kupfer oder Titanzink) bis Oberkante Kellerdecke | lfm | tats | 52
2525 | Gliederbogen (Alu/Kupfer/Titanzink) | Gliederbogen (Schwanenhals) (Alu, Kupfer oder Titanzink) | Stk | Stk | 314
2530 | Regenauffangklappe (Alu/Kupfer/Titanzink) | Regenauffangklappe am Fallrohr (Alu, Kupfer oder Titanzink) | Stk | Stk | 168
2535 | Regenauffangklappe (Stahl, beschichtet) | Regenauffangklappe am Fallrohr (Stahl, beschichtet) | Stk | Stk | 99 | Preisgleich für alle Farben !
2540 | Dachrinne (innenliegend) | Innenliegende Dachrinne in Alu, Kupfer oder Titanzink (bei Grenzbebauung notwendig) | lfm | tats | 323 | Ohne Beheizung !
2598 | SONDERPOSITIONEN EDITIERBAR | SONDERPOSITIONEN EDITIERBAR |  |  | 0
2599 | SONDERPOSITIONEN EDITIERBAR | SONDERPOSITIONEN EDITIERBAR |  |  | 0
2700 | Hauseingangselemente | Hauseingangselemente
2705 | Hauseingangstür – moderne Optik, höchste Sicherheit, top Wärmedämmung | Exklusive Haustürserie mit 94 mm starken, flügelüberdeckenden Füllungen. Serienmäßig ausgestattet mit: -durchgehender Edelstahl-Schließleiste -5-Punkt-Verriegelung -Sicherheitsrosette außen -Edelstahldrücker innen Thermisch getrennte Bodenschwelle sowie umlaufende Dichtungen sorgen für sehr gute Wärmedämmung und hohen Schallschutz. Standardfarben: -RAL 7016 matt – Anthrazitgrau (dunkelgrau) -RAL 9016 matt – Verkehrsweiß (klassisches Reinweiß) -RAL 9007 FS – Graualuminium (Feinstruktur, silbergrau) | enth | enth | 0 | Haustürseitenteile sind generell als Mehrpreis zu berechnen.
2710 | Hauseingangselement (zusätzlich) | Hauseingangselement aus Aluminium inklusive Einbau gleich dem Standard Hauseingangselement. | Stk | Stk | 4154 | z.B. bei 2. Wohnungseingang !
2716 | Hauseingangselement Schallschutz 42 dB (Aufzahlung) | Aufpreis auf Schallschutz-Eingangstür mit 42 dB (nur ohne Glasausschnitt möglich). | Stk | Stk | 3336
2718 | Haustüre in Sonderhöhe (Aufzahlung) | Haustüre vergrößert (Sonderhöhe) | Stk | Stk | 417
2720 | Seitenteil zum Hauseingangselement | Seitenteil passend zur Haustüranlage ca. 45 cm breit | Stk | Stk | 1049 | Haustürseitenteile sind ab Bau und Lieferbeschreibung 01/04 generell als Mehrpreis zu berechnen. Es ist kein Seitenteil im Standard enthalten auch nicht bei Holzhaustüren!!
2735 | Elektrischer Türöffner | Elektrischer Türöffner zum Anschluss vorbereitet | Stk | Stk | 148
2740 | Haustürfarbe (Sonderfarbe) | Haustürfarbe abweichend von der Haas-Standard-Farbpalette (Haustüre ohne Seitenteil) | Stk | Stk | 330
2745 | Haustürfarbe mit 1 Seitenteil (Sonderfarbe) | Haustürfarbe abweichend von der Haas-Standard-Farbpalette (Haustüre mit 1 Seitenteil) | Stk | Stk | 471
2750 | Haustürfarbe mit 2 Seitenteilen (Sonderfarbe) | Haustürfarbe abweichend von der Haas-Standard-Farbpalette (Haustüre mit 2 Seitenteilen) | Stk | Stk | 614
2798 | SONDERPOSITIONEN EDITIERBAR | SONDERPOSITIONEN EDITIERBAR |  |  | 0
2799 | SONDERPOSITIONEN EDITIERBAR | SONDERPOSITIONEN EDITIERBAR |  |  | 0
2900 | Haustürvordach/Terrassenüberdachung | Haustürvordach/ Terrassenüberdachung
2901 | Glasdach Eingangsüberdachung !Achtung! Preis auf Anfrage! |  | Stk | Stk | 0 | https://api2.enscape3d.com/v1/view/23a57466-91e8-42a3-be99-4dc59e6e8e9f
2905 | Eingangsüberdachung (Dachverlängerung) | Eingangsüberdachung traufseitig als Dachverlängerung um 2 Ziegelreihen. Breite bis 3,0 m. Aufgeständert oder alternativ mit 2 Schrägstreben an der Hauswand abgestützt. | pau | pau | 2172
2910 | Eingangsüberdachung (Satteldach) | Eingangsüberdachung giebel- oder traufseitig als Satteldach (bis 38° DN) an der Außenwand aufgeständert, bis zu einer Breite von 3,0 m, und einer Tiefe von 1,50m, inkl. Dach- und Wandanschluss. | pau | pau | 3970
2915 | Eingangsüberdachung (Satteldach eingeschiftet) | Eingangsüberdachung als Satteldach (bis 38° DN) an der Außenwand aufgeständert, bis zu einer Breite von 3,0 m, und einer Tiefe von 1,50m, inkl. Dacheinschiftung in das Hauptdach. | pau | pau | 6682
2920 | Eingangsüberdachung (abgeschleppt an Außenwand) | Eingangsüberdachung giebel- oder traufseitig bis zu einer Breite von 3,0 m und einer Tiefe von 3 Ziegelreihen als Schleppdach über der Haustüre angesetzt. Aufgeständert oder mit 2 Schrägstreben inkl. Dach- und Wandanschluss. | pau | pau | 3431
2922 | Eingangsüberdachung (Walmdach auf Stützen) | Eingangsüberdachung giebel- oder traufseitig bis zu einer Breite von 3,0 m und einer Tiefe von 1,50m, als Walmdach (bis 38° DN) mit Stützen, über der Haustüre angesetzt, inkl. Dach- und Wandanschluss. | pau | pau | 4705 | https://api2.enscape3d.com/v1/view/5ac5e6ca-6b73-4cbd-9508-1df29c92e766
2923 | Eingangsüberdachung bis 6m² (Flachdach) | Eingangsüberdachung mit Flachdach, Stützen, Attika beidseitig, komplett verputzt, Hängerinne vorne, bis zu 6 m² über der Haustüre angesetzt, inkl. Wandanschluss | pau | pau | 7326 | https://api2.enscape3d.com/v1/view/dba9c439-0a18-47df-8c3c-56040abf1e2e
2924 | Eingangsüberdachung Flachdach mit Wandstück komplett verputzt, bis 6m² | Eingangsüberdachung mit Flachdach, inkl. Wandstück einseitig, Attika 3-seitig, komplett verputzt, bis zu 6 m², über der Haustüre angesetzt, inkl. Wandanschluss | pau | pau | 8586 | https://api2.enscape3d.com/v1/view/19f83b97-000c-4a31-91b6-c632670f1ee3
2925 | Terrassenüberdachung Grande 138 Walm | Überdachung wie MH- Graz Grande 138 (mit Hausstütze) | pau | pau | 9962
2926 | Terrassenüberdachung Grande 138 Walm | Überdachung wie MH- Graz Grande 138 Walm (ohne Hausstütze) | pau | pau | 11490
2935 | Terrassen-/Eingangsüberdachung Pultdach, Fichte lasiert, mit Folie und Verblechung, bis 30m2 | Terrassen-/Eingangsüberdachung mit Pultdach (3° DN), Stützen, Unterzüge und N+F-Schalung in Fichte lasiert, Foliendeckung, Verblechungen und Entwässerung. | m²/beb | beb | 703 | ACHTUNG: Bei Anbau an das Wohnhaus sind je nach Ausführung, Dach-Wand-Anschluss oder eine Einschiftung zu kalkulieren! https://api2.enscape3d.com/v1/view/001da689-453b-4015-a2c0-9c1db95cda87
2936 | Terrassen-/Eingangsüberdachung Pultdach, Fichte lasiert, mit Folie und Verblechung, über 30m2 | Terrassen-/Eingangsüberdachung mit Pultdach (3° DN), Stützen, Unterzüge und N+F-Schalung in Fichte lasiert, Foliendeckung, Verblechungen und Entwässerung. | m²/beb | beb | 587 | ACHTUNG: Bei Anbau an das Wohnhaus sind je nach Ausführung, Dach-Wand-Anschluss oder eine Einschiftung zu kalkulieren! https://api2.enscape3d.com/v1/view/001da689-453b-4015-a2c0-9c1db95cda87
2940 | Terrassen-/Eingangsüberdachung (Sattel- /Walm- (bis 38°) Fichte lasiert, mit Dachdeckung und Verblechung, bis 30m2 | Terrassen-/Eingangsüberdachung mit Sattel- oder Walmdach, Stützen, Unterzüge und N+F-Schalung in Fichte lasiert, Dachdeckung, Verblechungen und Entwässerung. | m²/beb | beb | 703 | ACHTUNG: Bei Anbau an das Wohnhaus sind je nach Ausführung, Dach-Wand-Anschluss oder eine Einschiftung zu kalkulieren! Wenn eine ebene, geschalte Untersicht gewünscht wird, dann ist die Pos. Deckenelementverlängerung zu berechnen! https://api2.enscape3d.com/v1/view/bf8a2f84-87c7-4f08-864f-359e750337aa
2941 | Terrassen-/Eingangsüberdachung (Sattel- /Walm- (bis 38°) Fichte lasiert, mit Dachdeckung und Verblechung, über 30 m2 | Terrassen-/Eingangsüberdachung mit Sattel- oder Walmdach, Stützen, Unterzüge und N+F-Schalung in Fichte lasiert, Dachdeckung, Verblechungen und Entwässerung. | m²/beb | beb | 587 | ACHTUNG: Bei Anbau an das Wohnhaus sind je nach Ausführung, Dach-Wand-Anschluss oder eine Einschiftung zu kalkulieren! Wenn eine ebene, geschalte Untersicht gewünscht wird, dann ist die Pos. Deckenelementverlängerung zu berechnen! https://api2.enscape3d.com/v1/view/bf8a2f84-87c7-4f08-864f-359e750337aa
2942 | Terrassen-/Eingangsüberdachung Flachdach mit Attika (ab 6 bis 18 m²) | Terrassen-/Eingangsüberdachung mit Flachdach, mit Stützen, Attika 3-seitig, komplett verputzt. Foliendeckung, Verblechungen und Entwässerung. | m²/beb | beb | 1114 | ACHTUNG: Bei Anbau an das Wohnhaus sind je nach Ausführung, Dach-Wand-Anschluss zu kalkulieren! https://api2.enscape3d.com/v1/view/350517b8-2add-43a0-b5f5-42cd8596873a
2943 | Terrassen-/Eingangsüberdachung Flachdach mit Attika (ab 18 m²) | Terrassen-/Eingangsüberdachung mit Flachdach, mit Stützen, Attika 3-seitig, komplett verputzt. Foliendeckung, Verblechungen und Entwässerung. | m²/beb | beb | 999 | ACHTUNG: Bei Anbau an das Wohnhaus sind je nach Ausführung, Dach-Wand-Anschluss zu kalkulieren! https://api2.enscape3d.com/v1/view/350517b8-2add-43a0-b5f5-42cd8596873a
2945 | Terrassenüberdachung Flachdach, begehbar, mit Stufe, Lärche, Geländer Typ 5 | Terrassenüberdachung mit Flachdach, mit Stützen, komplett verputzt. Foliendeckung, Verblechungen und Entwässerung, Belag aus Lärchenholz-Bohlen, als Rost verlegt, inkl. Metallgeländer Typ 5 und Stufenausbildung. | m²/beb | beb | 1532 | https://api2.enscape3d.com/v1/view/c50b33e9-74a6-4917-8dd1-a879590f53fe
2946 | Terrassenüberdachung Flachdach, begehbar, mit Stufe, WPC, Geländer Typ 5 | Terrassenüberdachung mit Flachdach, mit Stützen, komplett verputzt. Foliendeckung, Verblechungen und Entwässerung, Belag aus WPC-Profilen, auf Abstandhalter verlegt, inkl. Metallgeländer Typ 5 und Stufenausbildung. | m²/beb | beb | 1590 | https://api2.enscape3d.com/v1/view/c50b33e9-74a6-4917-8dd1-a879590f53fe
2947 | Terrassenüberdachung Flachdach, begehbar, ohne Stufe, Lärche, Geländer Typ 5 | Terrassenüberdachung mit Flachdach, mit Stützen, komplett verputzt. Foliendeckung, Verblechungen und Entwässerung, Belag aus Lärchenholz-Bohlen, als Rost verlegt, inkl. Metallgeländer Typ 5 ohne Stufenausbildung. | m²/beb | beb | 1532 | https://api2.enscape3d.com/v1/view/37db8be9-e0ce-4146-b191-5c1a3be2914b
2948 | Terrassenüberdachung Flachdach, begehbar, ohne Stufe, WPC, Geländer Typ 5 | Terrassenüberdachung mit Flachdach, mit Stützen, komplett verputzt. Foliendeckung, Verblechungen und Entwässerung, Belag aus WPC-Profilen, auf Abstandhalter verlegt, inkl. Metallgeländer Typ 5 ohne Stufenausbildung. | m²/beb | beb | 1590 | https://api2.enscape3d.com/v1/view/37db8be9-e0ce-4146-b191-5c1a3be2914b
2950 | Schneelast über 2,2 kN/m² (TEXTBOX) | Aufzahlung für die Schneelast der regionalen Vorgaben angepasst (max.……………….kN/m²) | pau | tats | 0 | Bei Schneelasten über 2,2 KN/m² ist der Mehrpreis aus den gültigen Preis-Tabellen zu entnehmen!
2998 | SONDERPOSITIONEN EDITIERBAR | SONDERPOSITIONEN EDITIERBAR |  |  | 0
2999 | SONDERPOSITIONEN EDITIERBAR | SONDERPOSITIONEN EDITIERBAR |  |  | 0
3100 | Treppenanlage | Treppenanlage
3105 | Treppenanlage | HAAS Treppen • eigene Fertigung • Massivholzausführung • große Produktauswahl • Rundstabsprosse Bei Häusern mit ausbaufähigem oder ausgebautem Dachgeschoß wird eine hochwertige Massivholztreppe aus eigener Produktion eingesetzt. Geländer, Wangen und Trittstufen in Eiche keilgezinkt. Die Treppe kann auf Kundenwunsch als offene oder geschlossene Konstruktion ausgeführt werden. Baugleich zum Treppengeländer wird die Galerie durch ein Geländer abgeschlossen. Podesttreppe mit Aufzahlung möglich. | enth | enth | 0
3107 | Standard-Treppenanlage zusätzlich | Zusätzliche Treppenanlage: Die Ausführung erfolgt wie bei der HAAS-Standardtreppe. | Stk | Stk | 9231
3115 | Treppe aufgesattelt | Treppe aufgesattelt (Mehrpreis zur Standard Wangenausführung) | Stk | Stk | 870
3117 | Podesttreppe (Mehrpreis) | Podesttreppe (Mehrpreis zur Standard Treppenausführung) | Stk | Stk | 1122
3120 | Sondertreppe (keilgezinkt) !Achtung! Preis auf Anfrage! | Anstelle der HAAS-Standardausführung wird die Treppenanlage wie folgt ausgeführt: • Seitenwange, Stufe und Handlauf in Vollholz-Buche keilgezinkt • Staketen als Edelstahl- oder Buche Rundstab | Stk | Stk | 0 | Das Treppengeländer kann bei dieser Ausführung auch als Buchengeländer ohne Edelstahlstaketen angeboten werden. Ohne Mehrpreis
3121 | Sondertreppe (Ahorn) | Anstelle der HAAS-Standardausführung wird die Treppenanlage wie folgt ausgeführt: • Seitenwange, Stufe und Handlauf in Vollholz-Ahorn keilgezinkt • Staketen als Edelstahl- oder Buche Rundstab. | Stk | Stk | 4171
3122 | Krümmling | Anstelle einer eckigen HAAS Standardausführung im Bereich der Treppenwendelung, wird die Seitenwange und der Handlauf halbrund (Krümmling - 180°) ausgeführt. | Stk | Stk | 1617
3124 | Sondertreppe Eiche (keilg.) | Anstelle der HAAS-Standardausführung wird sie Treppe wie folgt ausgeführt: Seitenwangen; Stufe und Handlauf in Eiche keilgezinkt, Sprossen in Edelstahl. | Stk | Stk | 533
3125 | Galeriegeländer | Galeriegeländer ausführungsgleich wie bei HAAS-Standardausführung | lfm | tats | 257
3130 | Galeriegeländer keilgezinkt/Edelstahl | Ausführung des Galeriegeländers passend zu Sondertreppe - keilgezinkt. | lfm | tats | 291 | Anstelle Standardgaleriegeländer (Einzelpreis)
3135 | Sondertreppe (Eiche) | Anstelle der HAAS-Standardausführung wird die Treppenanlage wie folgt ausgeführt: • Seitenwange, Stufe und Handlauf in Vollholz-Eiche • Staketen als Eiche Rundstab. | Stk | Stk | 1533 | Mehrpreis zur Standard Treppe
3136 | Bodentreppe (liefern) | Liefern einer Bodentreppe als Einstieg zum Spitzboden. Montage bauseits ! | Stk | Stk | 963
3137 | Bodentreppe (liefern + montieren) | Liefern und montieren einer Bodentreppe als Einstieg zum Spitzboden | Stk | Stk | 1339 | Bei schlüsselfertigen Ausstattungen immer zu kalkulieren
3138 | Bodentreppe-Oberdeckel | Der Bodentreppe-Oberdeckel verbessert den Dämmwert von Bodentreppen. Dank der umlaufenden Dichtung wird eine luftdichte Verriegelung gewährleistet. | Stk | Stk | 411
3140 | Entfall Standardtreppe | Abzug für HAAS-Treppenanlage | Stk | Stk | -5018 | Bauprovesorium vom Kunden am 2. Stelltag
3190 | Außentreppe bauseits |  | Stk | Stk | 0 | (Position für Larsenhaus)
3198 | SONDERPOSITIONEN EDITIERBAR | SONDERPOSITIONEN EDITIERBAR |  |  | 0
3199 | SONDERPOSITIONEN EDITIERBAR | SONDERPOSITIONEN EDITIERBAR |  |  | 0
3300 | Erd- Obergeschossdecke | Erd- Obergeschossdecke
3305 | Geschossdecke EG/DG | HAAS Geschossdecken • statisch dimensionierte Holztramdecken • Wärmedämmung inkl. Holzwerkstoffplatte • Untersicht in Gipskartonausführung Holztramdecke inkl. 14 cm Wärmedämmung als Zwischengeschossdecke. Holztramdecke inkl. 28 cm Wärmedämmung als oberste Geschossdecke zum Dachraum. Holztramdecke ohne Wärmedämmung als oberste Geschossdecke bei Flachdach bis zur Standardschneelast 2,20 kN/m² (charakteristische Schneelast). | enth | enth | 0
3307 | Geschossdecke EG/OG (Piccolina) | HAAS Geschossdecken • statisch dimensionierte Holzdecken • Wärmedämmung • Untersicht in Gipskartonausführung • Vollholzdecke als EG Zwischendecke • Holztrammdecke als OG Geschossdecke Standardschneelast 2,20 kN/m² (charakteristische Schneelast). | enth | enth | 0
3310 | sichtbare Holzbalkendecke (EG-Bungalow) | Sichtbare Holzbalkendecke im EG aus Brettschichtholzbalken mit darüberliegender Bio-Naturholzplatte, sowie obenliegender Dämmung mit Laufsteg (Breite 80cm) | m²/beb | beb | 183
3325 | sichtbare Holzbalkendecke (EG) | Sichtbare Holzbalkendecke im EG aus Brettschichtholzbalken mit darüberliegender Bio-Naturholzplatte. | m²/beb | beb | 125 | Nur über ganzes EG möglich ! ACHTUNG: Sonderestrich bei der Kalkulation berücksichtigen ! Bei Zweifamilienhäuser nur nach Rücksprache mit der Technik möglich ! (Schallschutz)
3330 | Geschoßdecken-Verlängerung (Deckenkörper-Verlängerung) | Geschoßdecken-Verlängerung bei Terrassenüberdachung / Eingangsüberdachung | m²/tats | tats | 205 | Für eine Terrassenüberdachung mit waagrechter Deckenuntersicht in Fichte lasiert
3336 | Deckenbalken (28cm) | Verstärkte Ausführung der Deckenbalken von 240 mm auf 280 mm | m²/beb | beb | 24 | bei Spannweiten über 5,0 m notwendig !
3338 | Verstärkung oberste Geschoßdecke (bei Ausbau Dachgeschoß) | Verstärkung der obersten Geschoßdecke für einen geplanten, nachtträglichen Dachgeschoßausbau | m²/beb | beb | 31
3345 | Unterzug (deckengleich) | Herstellen ein deckengleicher Unterzug, somit bleibt eine ebene Decke erhalten. (statische Notwendigkeit vorausgesetzt) | lfm | tats | 634 | Hierbei entfällt der sichtbare Unterzug !
3361 | Dämmung Deckenelement (240 mm) | Die Dämmung in der Geschoßtrenndecke wird von 140 mm auf 240 mm erhöht. | m²/beb | beb | 24 | Die Dämmung des Deckenelementes wird von 140mm auf 240mm erhöht
3365 | Dämmung Deckenelement (280 mm) | Die Dämmung in der Geschoßtrenndecke wird von 140 mm auf 280 mm erhöht. | m²/beb | beb | 32 | Die Dämmung des Deckenelementes wird von 140mm auf 280mm erhöht.
3370 | Holzbalkenkonstruktion als Bodenelement | Bodenelement als Fundamentplatte. OSB-Platte, Deckentram (dazw. Mineralwolle), winddichte Bahn, zementgebundene Spanplatte, mind. 400mm Luftraum unter dem Bodenelement. | m²/beb | beb | 168 | Unterbau bauseits. Streifenfundament lt. statischen Erfordernis. Mindestens 400mm Luftraum zum Erdreich. Oberste Schicht geschottert mit bewuchshämmenden Flies.
3398 | SONDERPOSITIONEN EDITIERBAR | SONDERPOSITIONEN EDITIERBAR |  |  | 0
3399 | SONDERPOSITIONEN EDITIERBAR | SONDERPOSITIONEN EDITIERBAR |  |  | 0
3500 | Kamin | Kamin
3504 | Kamin Ø 120 mm | HAAS Kamin • einzügiger Kamin Ø 120 mm Ein geschoßhoher Montageschornstein (einzügig Ø 120 mm) mit wärmegedämmtem Schamottrohr und einer witterungsbeständigen Kaminkopfverkleidung mit Einfassung wird serienmäßig ab Fundamentplatte/Kellerdecke montiert. | enth | enth | 0
3512 | LAS-Kamin Ø 80 mm (Aufzahlung) | Aufzahlung auf einem LAS-Kamin Ø 80 mm für raumluftunabhängige Heizungsanlage. | Stk | Stk | 626 | Mehrpreis: Bei Brennwertheizungen oder Gasthermen, bei denen kein Luftabgasrohr möglich ist. z.B. bei Brennwertgerät im Kellergeschoss ! Siehe Pos: 7320 / 7535 / 7540.
3520 | Kamin Ø 120 mm (zusätzlich) | Liefern und montieren eines zusätzlicher einzügiger Kamin Ø 120 mm laut aktueller Bau- und Leistungsbeschreibung | Stk | Stk | 3278 | Bei Bedarf als 2. Kaminanlage zu berechnen.
3524 | Kamin Querschnitt erhöht auf Ø 180 mm | Aufzahlung auf Querschnitterhöhung des Standardkamines von Ø 120 mm auf Ø 180 mm. | Stk | Stk | 501 | Mehrpreis zum Standard Ø 12 oder Ø 14, bei Kaminofen, Kachelofen und weiteren Festbrennstoffen erforderlich.
3526 | Entfall Standard-Kamin | Abzug des Standard-Kamines laut aktueller Bau- und Leistungsbeschreibung | pau | pau | -1853
3528 | Kamin Ø 180 mm (zusätzlich) | zusätzlicher einzügiger Kamin Ø 180 mm laut gültiger BLB. | Stk | Stk | 3498 | Bei Kaminofen, Kachelofen und weiteren Festbrennstoffen
3532 | Kamin in LAF-Ausführung | Aufzahlung für Kamin in LAF-Ausführung zum raumluftunabhängigen Betrieb von Festbrennstofföfen | Stk | Stk | 765 | LAF Kamine werden gebraucht wenn ein Festbrennstoffofen raumluftunabhängig betrieben werden soll. Möglich bei Dunstabzug, zwingend notwendig bei Lüftungsanlagen usw. Als Mehrpreis zum Kamin Ø18cm
3536 | Kamin Querschnitt erhöht auf Ø 200 mm | Querschnitterhöhung des Standardkamines von Ø 120 mm auf Ø 200 mm. | Stk | Stk | 614
3540 | Kamin Ø 200 mm (zusätzlich) | zusätzlicher einzügiger Kamin Ø 200 mm laut gültiger BLB. | Stk | Stk | 3713 | Bei offenen Feuerstellen und Öfen nach Anforderung
3544 | Kamin Querschnitt erhöht auf Ø 250 mm | Aufzahlung auf Querschnitterhöhung des Standardkamines von Ø 120 mm auf Ø 250 mm. | Stk | Stk | 823 | Mehrpreis zum Standard Ø 12 oder Ø 14, bei offenen Feuerstellen und Öfen nach Anforderung
3546 | Wanddurchführung Rauchrohr Innenwand |  | Stk | Stk | 801 | Aus Brandschutzgründen muss im Bereich der Wanddurchführung eine Ausmauerung erfolgen.
3548 | Kaminverlängerung (Aufzahlung) | Kamin für Keller oder zusätlich ausgebautes Dachgeschoss. Gleich dem Kamin im EG bzw. OG. | Stk | Stk | 1199
3552 | Kamin zweizügig Ø 120 mm / Ø 180 mm | Aufzahlung auf zweizügigen Kamin Ø 120 mm + Ø 180 mm Ein geschoßhoher Montageschornstein mit wärmegedämmtem Schamottrohr und einer witterungsbeständigen Kaminkopfverkleidung mit Einfassung wird ab Fundamentplatte/Kellerdecke montiert. | Stk | Stk | 2630 | Mehrpreis für zweiten Zug mit Ø 18. Z.B. für Kaminofen, Kachelofen, Festbrennstoffe
3560 | Kamin zweizügig Ø 120 mm / Ø 200 mm | Aufzahlung auf zweizügigen Kamin Ø 120 mm + Ø 200 mm Ein geschoßhoher Montageschornstein mit wärmegedämmtem Schamottrohr und einer witterungsbeständigen Kaminkopfverkleidung mit Einfassung wird ab Fundamentplatte/Kellerdecke montiert. | Stk | Stk | 2723 | Mehrpreis für Änderung des Standart-Schornsteins auf 2 zügigen Schornstein mit Ø 14 / Ø 20, z.B. bei Ölheizung und offene Feuerstelle/Ofen
3564 | LAS-Kamin zweizügig Ø 180 mm / LAS Ø 80 mm | Aufzahlung auf zweizügigen Ø 180 und einem LAS-Kamin Ø 80 mm für raumluftunabhängige Heizungsanlage. | Stk | Stk | 3331 | Mehrpreis für Änderung des Standard Schornstein auf 2 zügigen Schornstein mit Ø 18 / LAS Ø 8,z.B bei Heizung mit LAS Schornstein und Kaminofen/Kachelofen
3568 | Edelstahlkamin Ø 120 mm (Aufzahlung) | Aufzahlung Edelstahlkamin als Außenkamin Ø 120 mm, inkl. Dachdurchführung. Hierbei wird die Standard-Kaminanlage nicht ausgeführt. | lfm | Stgm | 920 | Achtung: bei der Berechnung der Kaminhöhe ist 1m für die Wandeinführung hinzuzurechnen! Bei Montage im EG (z.B.. Schwedenofen) muss die Position für die Fertighaus-Wanddurchführung zusätzlich berechnet werden ! Der Standard-Kamin darf nicht gutgeschrieben werden!
3570 | Edelstahlkamin Ø 140 mm (Aufzahlung) | Aufzahlung Edelstahlkamin als Außenkamin Ø 140 mm, inkl. Dachdurchführung. Hierbei wird die Standard-Kaminanlage nicht ausgeführt. | lfm | Stgm | 943 | Achtung: bei der Berechnung der Kaminhöhe ist 1m für die Wandeinführung hinzuzurechnen! Bei Montage im EG (z.B.. Schwedenofen) muss die Position für die Fertighaus-Wanddurchführung zusätzlich berechnet werden ! Der Standard-Kamin darf nicht gutgeschrieben werden!
3572 | Edelstahlkamin Ø 180 mm (Aufzahlung) | Aufzahlung Edelstahlkamin als Außenkamin Ø 180 mm, inkl. Dachdurchführung. Hierbei wird die Standard-Kaminanlage nicht ausgeführt. | lfm | Stgm | 964 | Achtung: bei der Berechnung der Kaminhöhe ist 1m für die Wandeinführung hinzuzurechnen! Bei Montage im EG (z.B.. Schwedenofen) muss die Position für die Fertighaus-Wanddurchführung zusätzlich berechnet werden ! Der Standard-Kamin darf nicht gutgeschrieben werden!
3576 | Edelstahlkamin EG (Wanddurchführung) | Wanddurchführung bei Edelstahlkamin in der Außenwand (EG) | Stk | Stk | 1176 | Aus Brandschutzgründen muss im Bereich der Wanddurchführung ein Brandschott eingebaut werden.
3577 | Kaminofen Kingfire Classico S | Aufpreis auf Kamin Ø180 mm, Schiedel KINGFIRE Classico S 7 kW, Frontfarbe Schwarz, Holzscheitlänge max. 25 cm.,550 x 550 mm, für Raumluftunabhänigen Betrieb geeignet. | Stk | Stk | 8475
3578 | Kaminofen Kingfire Grande SC | Aufpreis auf Kamin Ø180 mm, Schiedel KINGFIRE Grande SC 6 kW, Frontfarbe Schwarz, Holzscheitlänge max. 25 cm.,550 x 550 mm, für Raumluftunabhänigen Betrieb geeignet. | Stk | Stk | 11064 | Weitere Ofeneinstätze z.B. Kaminofen Kingfire Kanto SC Plano, Kaminofen Kingfire Kanto SC Podio, etc. sind auf Anfrage möglich.
3586 | Dachtrittsteine (klein) | Dachtrittsteine zum Reinigen des Kamins von außen kleine Ausführung | Stk | Stk | 149
3588 | Dachtrittsteine (groß) | Dachtrittsteine zum Reinigen des Kamins von außen große Ausführung | Stk | Stk | 179
3590 | Dachausstiegsfenster | Dachausstiegsfenster montiert | Stk | Stk | 276
3591 | Dachlegeleiter (Satteldach) | Dachlegeleiter am Satteldach montiert | lfm | tats | 253 | tatsächliche Länge
3598 | SONDERPOSITIONEN EDITIERBAR | SONDERPOSITIONEN EDITIERBAR |  |  | 0
3599 | SONDERPOSITIONEN EDITIERBAR | SONDERPOSITIONEN EDITIERBAR |  |  | 0
3700 | Fenster/Terrassen- und Balkontüren | Fenster/Terrassen- und Balkontüren
3702 | Fenster / Terrassen- und Balkontüren | • 3 Scheiben Isolierglas • hoher Sicherheitsstandard Alle Fenster- und Terrassentürelemente werden serienmäßig in Kunststoff weiß gemäß Standardgrundriss ausgeführt. Die Fensterlaibungen der Außenwände erhalten Sie in Putzausführung. Fenstersprossen sind auf Wunsch gegen Aufpreis möglich. | enth | enth | 0
3703 | Exklusiv bei HAAS: 20 Jahre Langzeit-Garantie auf Fenster aus Österreich | Hochwertige Fenster aus Österreich mit 20 Jahren Langzeit-Garantie auf alle Fenster und Fenstertüren der Firma Rekord. Erstes Service nach 2 Jahren kostenlos. Zweites Service nach 10 Jahren zum Selbstkostenpreis – danach automatische Garantieverlängerung um weitere 10 Jahre. | enth | enth | 0
3706 | Druckausgleichventil (Kapilarröhrchen) | Bei Lieferungen über einer Seehöhe zwischen 900m und 1800 m ü.A.. Bei Fenster mit aufgeklebten oder innenliegenden Sprossen immer. | Stk | Stk | 58 | Berechnung pro Fensterglas.
3718 | Kunststofffenster mit Aluschale | Kunststoff-Alu Fenster mit Aluschale | m²/tats | tats | 125 | ACHTUNG: farbige Sprossen zusätzlich berechnen !
3722 | Schrägfenster (fixverglast) | Schrägfenster mit Fixverglasung (Rollladen nicht möglich) | Stk | Stk | 729 | Mehrpreis für Holz / Holz wetterfest u. Kunststoff!
3724 | Schrägfenster (Dreh- /Kipp) | Schrägfenster in Dreh- Kippausführung (Rollladen nicht möglich!) | Stk | Stk | 1184 | Mehrpreis für Holz / Holz wetterfest u. Kunststoff!
3732 | Abschließbare Fensteroliven | Abschließbare Fensteroliven | Stk | Stk | 57
3738 | Fenster / Terrassen- und Balkontüren WK 2 - Sicherheitsstufe. C | Aufzahlung der Position Fenster / Terrassen- und Balkontüren als Sicherheitsfenster WK 2, Sicherheitsstufe C. Rundumverriegelung inkl. Niveauschaltsperre. Umseitige Pilzsicherungszapfen und zwei Sicherheitsschließstücke. Anbohrschutz für Getriebekasten und abschließbare Griffolive. Verschraubte Glasleisten. A 3 Sicherheits- Wärmeschutzverglasung. | Stk | Stk | 498 | Achtung: bei dieser Position bezieht sich die Bezeichnung Stück auf die Anzahl der Flügel. Somit müssen bei einem 2-flügeligen Fenster 2 Stück gerechnet werden. Ob es sich um ein Fenster oder um eine Fenstertüre handelt, wird nicht berücksichtigt!
3742 | Holzfenster mit Aluschale Fa. Rekord | Fenster und Fenstertüren in Holz-Alu Ausführung von der Firma Rekord. | m²/tats | tats | 441
3744 | Holzfenster mit Aluschale Fa. Katzbeck | Fenster und Fenstertüren in Holz-Alu Ausführung von der Firma Katzbeck | m²/tats | tats | 483 | Preis für die Preisliste folgt Mitte/Ende April
3747 | Eckfenster verputzt | Eckfenster-Ausführung HAAS Standard mit verputztem Eckpfosten | Stk | Stk | 1400
3748 | Eckfenster verblecht | Eckfenster-Ausführung HAAS Premium mit Eck-Koppelungs-Profil verblecht | Stk | Stk | 4633
3754 | Hebeschiebetür (bis 2,50 m x 2,19 m Kunststoff) | Aufzahlung auf Hebeschiebetüre 2-teilig bis zu einer Breite von 2,50 m | Stk | Stk | 5001 | Achtung: Aufpreis auf Standardtür ; Beschattung nur mit Raffstore möglich (Aufpreis)
3756 | Hebeschiebetür (bis 3,00 m x 2,19 m Kunststoff) | Aufzahlung auf Hebeschiebetüre 2-teilig bis zu einer Breite von 3,00 m | Stk | Stk | 5366 | Achtung: Aufpreis auf Standardtür ; Beschattung nur mit Raffstore möglich (Aufpreis)
3758 | Hebeschiebetür (bis 3,60 m x 2,19 m Kunststoff) | Aufzahlung auf Hebeschiebetüre 2-teilig bis zu einer Breite von 3,60 m | Stk | Stk | 6457 | Achtung: Aufpreis auf Standardtür ; Beschattung nur mit Raffstore möglich (Aufpreis)
3759 | Hebeschiebetür (bis 4,00 m x 2,19 m Kunststoff) | Aufzahlung auf Hebeschiebetüre 2-teilig bis zu einer Breite von 4,00 m | Stk | Stk | 6766 | Achtung: Aufpreis auf Standardtür ; Beschattung nur mit Raffstore möglich (Aufpreis)
3782 | Niedrige Schwelle Terrassen- oder Balkontüre | Aufzahlung auf Balkon- oder Terrassentüre | lfm | tats | 197
3791 | Sitzfenster bis 2,50m x 1,70m (BxH) außen | Sitzfenster 2,50m x 1,70m (BxH) nach außen auskragend inkl. Sicherheitsverglasung und Rollladen mit smarthomefähigem Funkantrieb. Die Sitzfensterbank aus Buche oder Eiche hat eine Tiefe von ca. 40cm. Die restliche Laibung wird wahlweise mit Holz oder Gipskarton ausgekleidet. Außenwandflächen verputzt oder verblecht. | Stk | Stk | 10708
3792 | Sitzfenster bis 2,50m x 1,70m (BxH) innen | Sitzfenster 2,50m x 1,70m (BxH) mit innenliegendem Laibungskasten inkl. Sicherheitsverglasung und Rollladen mit smarthomefähigem Funkantrieb. Die Sitzfensterbank aus Buche oder Eiche hat eine Tiefe von ca. 40cm. Die restliche Laibung wird wahlweise mit Holz oder Gipskarton ausgekleidet. | Stk | Stk | 5750
3795 | Außenfensterbank Alu-Sonderfarbe | Aufzahlung auf Außenfensterbank in Sonderfarbe (RAL) | lfm | tats | 17
3797 | Pfosten-Riegel-Fassade | lt. Plan | enth | enth | 0 | PREIS AUF ANFRAGE (Larsen)
3798 | SONDERPOSITIONEN EDITIERBAR | SONDERPOSITIONEN EDITIERBAR |  |  | 0
3799 | SONDERPOSITIONEN EDITIERBAR | SONDERPOSITIONEN EDITIERBAR |  |  | 0
3800 | Insektenschutz | Insektenschutz Fenster / Türen / DFF
3810 | Insektenschutzgitter (Fenster) | Das Insektenschutzgitter bis zu einer Größe von 1,5 x 1,5 m wird als Rahmen in den Fensterstock von innen eingehängt. Diese leichte und schraubenlose Einbauvariante ermöglicht einen dauerhaften Insektenschutz mit hoher Funktionssicherheit. Das Gewebe für den Insektenschutz besteht aus kunststoffummanteltem Fiberglas und zeichnet sich vor allem durch seine gute Reißfestigkeit und hohe Verwitterungsbeständigkeit aus. | Stk | Stk | 210 | Preis ist pro Stk. Fenster-Insektenschutzgitter zu berechnen. Ausführbar bei allen bei Haas im Standard möglichen Fenstertypen (Kunststoff, Holz mit wetterfester Aluschale) Maximale Fenstergröße: 1,5 x 1,5 Meter!
3820 | Insektenschutzgitter (Fenstertüren einflügelig) | Der Insektenschutz wird als Montagerahmen von außen auf den Fensterstock befestigt. Dieser Drehrahmen für Fenstertüren, nach außen öffnend, bietet gleichzeitig einen hohen Bedienkomfort für den täglichen Gebrauch. Das Gewebe für den Insektenschutz besteht aus kunststoffummanteltem Fiberglas und zeichnet sich vor allem durch seine gute Reißfestigkeit und hohe Verwitterungsbeständigkeit aus. | Stk | Stk | 553 | Preis ist pro Stk. Fenstertür-Insektenschutzgitter zu berechnen. Ausführbar bei allen bei Haas im Standard möglichen Fenstertypen (Kunststoff, Holz mit wetterfester Aluschale). Maximale Fenstergröße (B x H): 1,3 x 2,2 Meter. Nur bei einflügeligen Fenstertüren möglich.
3821 | Insektenschutzrollo (Fenster) bis Fenstergröße 98 x 126 cm |  | Stk | Stk | 268 | In Kombination mit Aussenraffstore NICHT möglich!
3822 | Insektenschutzrollo (Fenster)bis Fenstergröße 160 x 126 cm |  | Stk | Stk | 303 | In Kombination mit Aussenraffstore NICHT möglich!
3825 | Insektenschutz Schieberahmen (Hebeschiebetür und 2 flg. Terrassentür bis 2,50 m) |  | Stk | Stk | 567
3826 | Insektenschutz Schieberahmen (Hebeschiebetür bis 3,60 m) |  | Stk | Stk | 637
3898 | SONDERPOSITIONEN EDITIERBAR | SONDERPOSITIONEN EDITIERBAR |  |  | 0
3899 | SONDERPOSITIONEN EDITIERBAR | SONDERPOSITIONEN EDITIERBAR |  |  | 0
3900 | Sonderverglasungen | Sonderverglasungen
3998 | SONDERPOSITIONEN EDITIERBAR | SONDERPOSITIONEN EDITIERBAR |  |  | 0
3999 | SONDERPOSITIONEN EDITIERBAR | SONDERPOSITIONEN EDITIERBAR |  |  | 0
4100 | Sprossenfenster | Sprossenfenster
4115 | Sprossen im SZR (weiß / Kunststofffenster) | Sprossen 26 mm V1 im Scheibenzwischenraum | Stk | Feld | 66 | Berechnung pro Fensterflügel.
4120 | Sprossen im SZR (farbig / Kunststofffenster) | Sprossen 26 mm V1 - farbig - im Scheibenzwischenraum, | Stk | Feld | 73 | Berechnung pro Fensterflügel.
4125 | Messingsprossen im SZR | Messingsprossen im Scheibenzwischenraum | Stk | Feld | 71 | Berechnung pro Fensterflügel.
4130 | Aufgesetzte Sprossen (weiß Holz oder Kunststoff) | Aufgesetzte Sprossen bei Kunststoff- oder Holzfenster | Stk | Feld | 84 | Berechnung pro Fensterflügel.
4135 | Aufgesetzte Sprossen (farbig - Holz / Kunststoff) | Aufgesetzte Sprossen - farbig - bei Kunststoff- oder Holzfenster, | Stk | Feld | 89 | Berechnung pro Fensterflügel.
4198 | SONDERPOSITIONEN EDITIERBAR | SONDERPOSITIONEN EDITIERBAR |  |  | 0
4199 | SONDERPOSITIONEN EDITIERBAR | SONDERPOSITIONEN EDITIERBAR |  |  | 0
4300 | Dachflächenfenster | Dachflächenfenster
4310 | DFF 66/118 cm | Dachflächenfenster als Schwingflügelfenster in Kunststoff weiß - 66/118 cm | Stk | Stk | 2325
4320 | DFF 78/118 cm | Dachflächenfenster als Schwingflügelfenster in Kunststoff weiß - 78/118 cm | Stk | Stk | 2390
4330 | DFF 94/118 cm | Dachflächenfenster als Schwingflügelfenster in Kunststoff weiß - 94/118 cm | Stk | Stk | 2465
4340 | DFF 114/140 cm | Dachflächenfenster als Schwingflügelfenster in Kunststoff weiß - 114/140 cm | Stk | Stk | 2735
4360 | Außenrollo DFF (Elektro vorbereitet) | Das Dachflächenfester erhält einen Außenrollladen, welcher bereits mit Elektromotor ausgestattet ist. Ein Leerrohr und eine Leerdose für die bauseitige Elektroinstallation sind bereits im Preis enthalten. Standardfarbe. | Stk | Stk | 972 | Preis gültig für alle DFF-Größen von 66/118 bis 114/140cm Achtung: nur möglich, wenn ABH OHNE Elektroinstallation ausgeführt wird.
4370 | Außenrollo DFF (elektrisch bedienbar) | Das Dachflächenfester erhält einen Außenrollladen, welcher elektrisch bedienbar ist. Standardfarbe. | Stk | Stk | 1123 | Preis gültig für alle DFF-Größen von 66/118 bis 114/140cm Achtung: nur möglich, wenn die komplette Elektroinstallation durch Haas Fertigbau ausgeführt wird.
4381 | DFF (Elektro Antrieb / Funk) | Aufzahlung für die Steuerung des DFF mit einem Elektroantrieb mittels Funksteuerung. | Stk | Stk | 746
4382 | DFF (Elektro Antrieb / Schalter) | Aufzahlung für die Steuerung des DFF mit einem Elektroantrieb mittels Schaltersteuerung. | Stk | Stk | 746
4385 | Insektenschutzgitter DFF | Insektenschutzrollo manuell bedienbar für Dachflächenfenster bis Größe 114/140 cm | Stk | Stk | 309
4390 | Flachdach-Lichtkuppel 100x100 cm elektrisch | Flachdach-Lichtkuppel 100x100 cm, elektrisch bedienbar, ohne Beschattung, inkl. Einbindung in das Flachdach. | Stk | Stk | 3485
4395 | Lichkuppel rund | lt. Plan | Stk | Stk | 0 | PREIS AUF ANFRAGE (Larsen)
4398 | SONDERPOSITIONEN EDITIERBAR | SONDERPOSITIONEN EDITIERBAR |  |  | 0
4399 | SONDERPOSITIONEN EDITIERBAR | SONDERPOSITIONEN EDITIERBAR |  |  | 0
4500 | Rollladen | Rollladen
4505 | Rollladen mit E-Antrieb | HAAS Rollläden • Rollläden im Standard inkludiert • drei Standardfarben Alle Fenster im Erd-, und soweit technisch möglich, im Ober-/Dachgeschoss, mit Ausnahme der Dachflächenfenster, erhalten Alurollläden in den Vorzugsfarben weiß, grau oder beige. Rundbogenfenster, Treppenhausfenster und Dreiecksfenster sind ohne Rollläden. Die Bedienung erfolgt über einen Elektroantrieb mit Funkfernbedinung (pro Geschoss ein Handsender). Alle Rollokästen sind bündig in der Wand integriert. (keine in den Raum stehenden Rollokästen !) | enth | enth | 0 | in den Farben: weiß, hellgrau, beige, elfenbein
4507 | Rollladen mit E-Antrieb Funk zusätzlich | zusätzlicher E-Rollladen mit Funk für Standard-Fenster 98x126cm | Stk | Stk | 634
4515 | Mehrfläche Rollladen | Aufzahlung für die Mehrfläche Rollladen | m²/tats | tats | 242 | Diese Position ist auch bei einer Raumerhöhung zu verrechnen.
4541 | Rolloführungsschienen in Sonderfarbe (RAL) für Fenster | Die Rolloführungsschienen werden in Sonderfarbe (RAL) ausgeführt. | Paar | Paar | 21
4542 | Rolloführungsschienen in Sonderfarbe (RAL) für Fenstertüren | Die Rolloführungsschienen werden in Sonderfarbe (RAL) ausgeführt. | Paar | Paar | 41
4598 | SONDERPOSITIONEN EDITIERBAR | SONDERPOSITIONEN EDITIERBAR |  |  | 0
4599 | SONDERPOSITIONEN EDITIERBAR | SONDERPOSITIONEN EDITIERBAR |  |  | 0
4800 | Beschattungssysteme | Beschattungssysteme
4807 | Aussenraffstore bis 1,5 m² | Aufzahlung auf die Position Standard-Rollladenausführung für die Herstellung eines Aussenraffstore "VZ70" elektrisch steuerbar bis zur einer Größe von max. 1,0 x 1,25 m (B x H). Führungsschiene (Typ SF) Kasten wird in die Fassade integriert. Inkl. E-Antrieb. | m²/tats | tats | 136 | Achtung: 1.) Insektenschutzrollo in Verbindung mit Außenraffstore nicht möglich. 2.) Der Preis versteht sich als Aufpreis zum Standardrollladen, somit darf dieser nicht gutgeschrieben werden.
4808 | Aussenraffstore ab 1,5 m² | Aufzahlung auf die Position Standard-Rollladenausführung für die Herstellung eines Aussenraffstore "VZ70" elektrisch steuerbar bis zur einer Größe von max. 1,8 x 2,2 m (B x H). Führungsschiene (Typ SF) Kasten wird in die Fassade integriert. Inkl. E-Antrieb. | m²/tats | tats | 86 | Achtung: 1.) Insektenschutzrollo in Verbindung mit Außenraffstore nicht möglich. 2.) Der Preis versteht sich als Aufpreis zum Standardrollladen, somit darf dieser nicht gutgeschrieben werden.
4809 | Aussenraffstore ab 4 m² | Aufzahlung auf die Position Standard-Rollladenausführung für die Herstellung eines Aussenraffstore "VZ70" elektrisch steuerbar bis zur einer Größe von max. 2,7 x 2,2 m (B x H). Führungsschiene (Typ SF) Kasten wird in die Fassade integriert. Inkl. E-Antrieb. | m²/tats | tats | 44 | Achtung: 1.) Insektenschutzrollo in Verbindung mit Außenraffstore nicht möglich. 2.) Der Preis versteht sich als Aufpreis zum Standardrollladen, somit darf dieser nicht gutgeschrieben werden.
4810 | Aussenraffstore ab 6 m² | Aufzahlung auf die Position Standard-Rollladenausführung für die Herstellung eines Aussenraffstore "VZ70" elektrisch steuerbar bis zur einer Größe von max. 4,0 x 2,2 m (B x H). Führungsschiene (Typ SF) Kasten wird in die Fassade integriert. Inkl. E-Antrieb. | m²/tats | tats | 28 | Achtung: 1.) Insektenschutzrollo in Verbindung mit Außenraffstore nicht möglich. 2.) Der Preis versteht sich als Aufpreis zum Standardrollladen, somit darf dieser nicht gutgeschrieben werden.
4821 | Windwächter für Aussenraffstore | Zum Schutz vor Sturmschäden an den Aussenraffstores wird ein Windwächter installiert. | Stk | Stk | 551 | Empfehlung von WO&WO: 1 Windwächter je Fassadenseite mit Außenraffstore!
4895 | Textilscreen mit Funksteuerung | lt. Plan | enth | enth | 0 | PREIS AUF ANFRAGE (Larsen)
4896 | Sompfy Tahoma-Switch mit Rauchmelder | lt. Plan | enth | enth | 0 | PREIS AUF ANFRAGE (Larsen)
4898 | SONDERPOSITIONEN EDITIERBAR | SONDERPOSITIONEN EDITIERBAR |  |  | 0
4899 | SONDERPOSITIONEN EDITIERBAR | SONDERPOSITIONEN EDITIERBAR |  |  | 0
4900 | Innenwand | Innenwand
4905 | HAAS Innenwand – Besonders leise mit beeindruckenden 46 dB Schallschutz | Aufbau – exklusiv bei HAAS: • Mehrschichtwandaufbau 150/190 mm stark • Großtafelbauweise • nicht rastergebunden • 70 mm Schall- und Wärmedämmung • 100/140 mm tragende Holzkonstruktion • beidseitig doppelt beplankt (Holzwerkstoff- und Gipskartonplatte) • große Tragkraft, daher an jeder Stelle statisch belastbar • Untermörtelung der Wände Wandaufbau: • 12,50 mm Gipskartonplatte • 12,00 mm Holzwerkstoffplatte OSB 3 • 100,00/140,00 mm starke tragende Holzrahmenkonstruktion • 70,00 mm starke Steinwollmatten • 12,00 mm Holzwerkstoffplatte OSB 3 • 12,50 mm Gipskartonplatte | enth | enth | 0
4910 | Innenwand (zusätzlich) | Zusätzliche Innenwand gleich der Position Innenwand | lfm | tats | 388
4927 | Innenwand (Vorbereitung Schiebetür 1-flg.) | Einbau eines Einzelflügel-Schiebetürkastens für Stocklichte 80x200cm oder 90x200cm (in der Wand laufend) | Stk | Stk | 717
4928 | Innenwand (Vorbereitung Schiebetür 2-flg.) | Einbau eines Doppelflügel-Schiebetürkastens für Stocklichte 140x200cm, 160x200cm oder 180x200cm (in der Wand laufend) | Stk | Stk | 1357
4930 | Wandaussparung gerade (Kachelofen) | Wandaussparung für Kachelofen in gerader Wand (Ausmauerung bauseits) | Stk | Stk | 617
4935 | Wandaussparung über Eck (Kachelofen) | Wandaussparung für Kachelofen, Ausführung über Eck (Ausmauerung bauseits) | Stk | Stk | 797
4936 | Wandaussparung (Ausmauerung) | Ausmauerung der Wandaussparung für Kachelofen in gerade Wand oder Ausführung über Eck. | pau | pau | 938 | als Zusatz zu Pos. 4930 u. 4935
4940 | Wandschrägpunkte | Wandschrägpunkte bei Innenwänden | Stk | Stk | 358
4950 | Abstellraum unter Stiege (ÖH, MWH, BKH) | Abstellraum unter Stiege bestehend aus: -Innenwände -Stiegenvorbereitung (geschlossene Treppe) -Elektro-Installation | Stk | Stk | 1396 | Bei Ausbaustufe ÖH, MWH und BKH. Bei Architektenhaus (Sonderplanung) ist der Abstellraum in der Sonderplanungspauschale enthalten.
4955 | Abstellraum unter Stiege (SFH) | Abstellraum unter Stiege bestehend aus: -Innenwände -Stiegenvorbereitung (geschlossene Treppe) -Elektro-Installation -Spachtel- und Malerarbeiten -Innentür (liefern und montieren) | Stk | Stk | 2831 | Bei Ausbaustufe SFH. Bei Architektenhaus (Sonderplanung) ist der Abstellraum in der Sonderplanungspauschale enthalten.
4998 | SONDERPOSITIONEN EDITIERBAR | SONDERPOSITIONEN EDITIERBAR |  |  | 0
4999 | SONDERPOSITIONEN EDITIERBAR | SONDERPOSITIONEN EDITIERBAR |  |  | 0
5100 | Sanitär/Ausbauhaus | Sanitär/Ausbauhaus
5101 | Sanitärinstallationswand (Ausbaustufe Österreichhaus) | HAAS Sanitärinstallationswand • Innenwandbeplankung als Revisionsdeckel abnehmbar • Befestigungsriegel inklusive Die Sanitärinstallationswände werden mit abnehmbaren Deckelelementen ausgeführt. Die entsprechend benötigten Befestigungsriegel (Unterkonstruktion) für die bauseitigen Sanitärgegenstände sind eingebaut. | enth | enth | 0 | ACHTUNG: Bei mehr als 7 Sanitärgegenständen + 1 Küchenanschluss müssen zusätzliche Wandvorbereitungen (Montagedeckel Pos. 5102 bei ÖH) oder PU-Blöcke mit Objektanschluss (9707 oder 9708 ab MWH) verrechnet werden
5102 | Wandvorbereitung (Montagedeckel) | Wandvorbereitung (Montagedeckel) | Stk | Stk | 187 | Diese Pos. muss auch für Solar/Photovoltaik-Anlagen usw. verwendet werden.
5103 | PU-Sanitärblock | PU-Sanitärblock für Waschbecken, Waschmaschine, Dusche, Badewanne, etc., exkl. Objektanschluss. | Stk | Stk | 223 | Achtung: bei zusätzlichen Sanitärobjekten Pos (5102) verrechnen
5104 | PU-Sanitärblock (WC/Bidet/Urinal) | PU Sanitärblock für WC, Bidet, oder Urinal, exkl. Objektanschluss. | Stk | Stk | 673 | Achtung: bei zusätzlichen Sanitärobjekten Pos (5102) verrechnen
5198 | SONDERPOSITIONEN EDITIERBAR | SONDERPOSITIONEN EDITIERBAR |  |  | 0
5199 | SONDERPOSITIONEN EDITIERBAR | SONDERPOSITIONEN EDITIERBAR |  |  | 0
5300 | Elektro Ausbauhaus | Elektro Ausbauhaus
5310 | Elektroinstallation | HAAS Elektroinstallation • inklusive E-Gutachten • Wohnungsverteilerkasten • 1 Klingelanlage im Vorraum und Taster neben Hauseingangstür (230 V) • je 1 Verkabelung für TV, SAT und Telefon Unsere umfangreiche Elektroinstallationsleistung beginnt mit der Verbindungsleitung vom Zählerkasten (wenn er sich im Keller befindet) zum Unterverteiler im Erdgeschoss. Ausgenommen ist der Anschluss an den bauseitigen Zählerkasten. Leerverrohrungen inkl. luftdichte Leerdosen in den Wänden vorinstalliert. | enth | enth | 0
5320 | Leerdosen (zusätzliche) | Erweiterung der Elektrovorbereitung durch zusätzliche Leerdosen inkl. Leerrohren), für weitere Anschlussstellen | Stk | Stk | 20 | Achtung: Nur bei bauseitiger E-Install. möglich! Wird die Elektroinstallation von HAAS-Fertigbau durchgeführt, so sind zusätzliche Leerrohre für Dosen/Schalter zu berechnen! Keine Verlegung von Leerrohren in der Zwischendecke, somit nicht geeignet für nachträgliche Verkabelung von Telefon, Sat usw., insbesondere nicht geeignet für Reservedosen, welche zu einem späteren Zeitpunkt durch den Bauherrn angeschlossen werden sollen.
5350 | Leerverrohrung für bauseitige PV-Anlage | Zusätzliche Leerverrohrung d=40mm von Kellergeschoß bis Spitzboden (gerade Leitungsführung) | Pau | Pau | 260
5380 | Elektrotankstelle | E-Tankstelle Mennekes Amtron Compact C2 3,7/11 kW, Ladekabel 5 Meter fix angeschlossen, LED Statusanzeige, Fehlerstromüberwachung, 3 phasig, potenzialfreier Eingang für eine externe Autorisierung oder zum Downgrading der Ladeleistung für ein einfaches Lastmanagement (einstellbar auf 0A-6A-8A-10A-13A). Anschlusskabel 5x6 mm² + Steuerung 3 x 2,5 mm². Wandmontage, Maße: (HxBxT) 361 x 207 x 146 mm | enth | enth | 2217
5385 | Haas Home Visual (HHV) – Smart-Home-Steuerung | Haas Home Visual (HHV) ist die smarte Lösung für modernes Wohnen. Über eine benutzerfreundliche App können Rollläden, Heizung sowie bis zu 10 Lichtkreise zentral gesteuert werden. Das System bietet Komfort, Energieeffizienz und einfache Bedienung – alles übersichtlich in einer Oberfläche dargestellt. Im Lieferumfang enthalten: -Steuerzentrale -App-Anbindung -Steuerung für Rollläden, Heizung und 10 Lichtkreise | Stk | Stk | 1980 | attraktive Komplettlösung inkl. Steuerzentrale und App-Anbindung
5390 | Entfall Elektroinstallationen |  | T-Euro | T-Euro | 1000 | Bei Entfall Elektroinstallationen müssen auch die E-Tankstelle und die PV-Anlage gutgeschrieben werden
5391 | Entfall Elektro-Tankstelle | Abzug der im Standard enthaltenen E-Tankstelle laut aktueller Bau- und Leistungsbeschreibung | Stk | Stk | -926
5398 | SONDERPOSITIONEN EDITIERBAR | SONDERPOSITIONEN EDITIERBAR |  |  | 0
5399 | SONDERPOSITIONEN EDITIERBAR | SONDERPOSITIONEN EDITIERBAR |  |  | 0
5500 | Mehrfamilienhaus/Doppelhaus | Mehrfamilienhaus/Doppelhaus
5505 | Schallschutzwände (Treppenhaus EG/DG) | Herstellen von erhöhter Schallschutzwänden im Bereich Treppenhaus EG/DG, Wandstärke Stärke 23,2 cm. | Stk | Stk | 3406 | Erforderlich bei Zwei- bzw. Mehrfamilienhäuser !
5510 | Schallschutzwände (Treppenhaus EG/OG) | Herstellen von erhöhter Schallschutzwänden im Bereich Treppenhaus EG/OG, Wandstärke Stärke 23,2 cm. | Stk | Stk | 4930 | Erforderlich bei Zwei- bzw. Mehrfamilienhäuser !
5515 | Schallschutzwände (Treppenhaus EG/OG/DG) | Herstellen von erhöhter Schallschutzwänden im Bereich Treppenhaus EG/OG/DG, Wandstärke Stärke 23,2 cm. | Stk | Stk | 6451 | Erforderlich bei Zwei- bzw. Mehrfamilienhäuser !
5520 | Wohnungstrennwand (2-schalig) | Wohnungstrennwand 2-schalig, für erhöhten Schallschutz zur benachbarten Wohnung (innerhalb einer Geschossebene) | lfm | tats | 603 | Erforderlich bei mehreren Wohneinheiten auf einer Geschossebene !
5522 | Gebäudetrennwand REI 60 / REI 90 (EG bis 10 m Breite) | Gebäudetrennwand REI60 /REI 90, für Doppel- oder Reihenhaus bis zu einer Hausbreite von 10 m für Bungalows. | Stk | Stk | 3077 | Erforderlich bei Doppelhaus. Je Doppelhaushälfte 1 x einkalkulieren.
5523 | Gebäudetrennwand REI 60 / REI 90 (EG über 10 m Breite) | Gebäudetrennwand REI60 /REI 90, für Doppel- oder Reihenhaus bis zu einer Hausbreite über 10 m für Bungalows. | Stk | Stk | 4107 | Erforderlich bei Doppelhaus. Je Doppelhaushälfte 1 x einkalkulieren !
5525 | Gebäudetrennwand REI 60 / REI 90 (EG/DG bis 10 m Breite) | Gebäudetrennwand REI60 /REI 90, für Doppel- oder Reihenhaus bis zu einer Hausbreite von 10 m für Erd- und Dachgeschoss-Häuser. | Stk | Stk | 3916 | Erforderlich bei Doppelhaus. Je Doppelhaushälfte 1 x einkalkulieren !
5530 | Gebäudetrennwand REI 60 / REI 90 (EG/DG über 10 m Breite) | Gebäudetrennwand REI 60 / REI 90, für Doppel- oder Reihenhaus, bei Hausbreiten über 10 m, für Erd- und Dachgeschoss-Häuser. | Stk | Stk | 4946 | Erforderlich bei Doppelhaus. Je Doppelhaushälfte 1 x einkalkulieren !
5535 | Gebäudetrennwand REI 60 /REI 90 (EG/OG bis 10 m Breite) | Gebäudetrennwand REI 60 / REI 90, für Doppel- oder Reihenhaus bis zu einer Hausbreite von 10 m, für Erd- und Obergeschoss-Häuser. | Stk | Stk | 4433 | Erforderlich bei Doppelhaus. Je Doppelhaushälfte 1 x einkalkulieren !
5540 | Gebäudetrennwand REI 60 / REI 90 (EG/OG über 10 m Breite) | Gebäudetrennwand REI 60 / REI 90, für Doppel- oder Reihenhaus, bei Hausbreiten über 10 m, für Erd- und Obergeschoss-Häuser. | Stk | Stk | 5463 | Erforderlich bei Doppelhaus. Je Doppelhaushälfte 1 x einkalkulieren !
5545 | Gebäudetrennwand REI / REI 90 (EG/OG/DG bis 10 m Breite) | Gebäudetrennwand REI 60 / REI 90, für Doppel- oder Reihenhaus bis zu einer Hausbreite von 10 m, für Erd-, Ober- und Dachschoss-Häuser. | Stk | Stk | 6182 | Erforderlich bei Doppelhaus. Je Doppelhaushälfte 1 x einkalkulieren !
5550 | Gebäudetrennwand REI 60 / REI 90 (EG/OG/DG über 10 m Breite) | Gebäudetrennwand REI 60 / REI 90, für Doppel- oder Reihenhaus, bei Hausbreiten über 10 m, für Erd-, Ober- und Dachgeschoss-Häuser. | Stk | Stk | 6699 | Erforderlich bei Doppelhaus. Je Doppelhaushälfte 1 x einkalkulieren !
5555 | Seiten- / höhenversetzte Gebäudeausführung | Aufzahlung für Seiten- bzw. Höhenversatz der Gebäude | Stk | Stk | 2875 | Je Gebäude 1 x einkalkulieren !
5598 | SONDERPOSITIONEN EDITIERBAR | SONDERPOSITIONEN EDITIERBAR |  |  | 0
5599 | SONDERPOSITIONEN EDITIERBAR | SONDERPOSITIONEN EDITIERBAR |  |  | 0
5700 | Spitzbodenausbau | Spitzbodenausbau |  |  | 0
5705 | Spitzboden (begehbar) | Spitzbodenausbau begehbar mit Holzwerkstoffplatten | m²/tats | tats | 41
5710 | Spitzboden (tragfähige Decke) | Der Spitzboden wird für weitere Ausbaumöglichkeiten statisch angepasst. | m²/tats | tats | 118
5720 | Spitzboden (Treppenabschlusswände) | Innenwände als Abschluss des Treppenaufgangs im Spitzboden | lfm | tats | 388 | Nur in Verbindung mit den Positionen 5710 und 5715 !
5725 | Spitzboden (zusätzl. Innenwände) | Zusätzliche Innenwand gleich der Position Innenwände. | lfm | tats | 388 | Nur in Verbindung mit den Positionen 5710 / 5715 / 5730 !
5730 | Giebeldreiecke (gedämmt/beplankt) | Bei wandkompletter Ausführung im Spitzboden werden die Giebeldreiecke gedämmt und beplankt! (Ausführungsgleich wie die Position Außenwand im DG) | m²/tats | tats | 83 | Zusatzleistungen wie Fenster, Holz-Schalung im Außenbereich etc. sind separat hinzuzurechnen !
5735 | Spitzboden (Standardfenster) | Standardfenster in Standardgröße 98x126cm, im Spitzbodenbereich ohne Rollladen montiert. | Stk | Stk | 896 | Im Spitzbodenbereich ist kein Fenster enthalten und muss generell berechnet werden
5740 | Spitzboden (Schrägfenster festverglast) | Aufzahlung auf Standardfenster als Schrägfenster mit Festverglasung im Spitzbodenbereich ohne Rollladen montiert. | Stk | Stk | 729 | Achtung bei diesem Preis ist bereits das zusätzlich notwendige Standardfenster als Basis für den Mehrpreis des Schrägfensters enthalten
5745 | Spitzboden (Schrägfenster Dreh- /Kipp) | Aufzahlung auf Standardfenster als .Schrägfenster in Dreh- Kippausführung im Spitzbodenbereich ohne Rollladen montiert. | Stk | Stk | 1184 | Achtung bei diesem Preis ist bereits das zusätzlich notwendige Standardfenster als Basis für den Mehrpreis des Schrägfensters enthalten
5798 | SONDERPOSITIONEN EDITIERBAR | SONDERPOSITIONEN EDITIERBAR |  |  | 0
5799 | SONDERPOSITIONEN EDITIERBAR | SONDERPOSITIONEN EDITIERBAR |  |  | 0
5900 | Zentralstaubsauger | Zentralstaubsauger
5910 | Zentralstaubsauger (inkl. Einbau) | Zentralstaubsaugeranlage mit 2 Luftsteckdosen mit Verrohrung in gerader Linie bis ca. 2 m unter Kellerdecke verlegt. Industriestaubsauger mit Funkfernbedienung und Zubehör - Elektro Steckdose im Keller bauseits | Stk | Stk | 2244 | AKTION !!!!!!
5920 | Zentralstaubsauger (ohne Einbau) | Zentralstaubsaugeranlage mit 2 Luftsteckdosen, Industriestaubsauger mit Funkfernbedienung und Zubehör - Montage bauseits ! | Stk | Stk | 1950
5930 | Zentralstaubsauger (zusätzl. Anschlussstelle) | Zusätzliche Sauganschlussstelle für Zentralstaubsauger | Stk | Stk | 274 | Im Untergeschoss auf Anfrage !
5940 | Bodeneinkehrdose (weiß) | Bodeneinkehrdose in weiß, einschl. der Zuleitung in die Küche. Die Bodeneinkehrdüse wird für den bauseitigen Einbau geliefert! | Stk | Stk | 346 | Nur in Verbindung mit Zentralstaubsauger, inkl. Montage!
5950 | Bodeneinkehrdose (Edelstahl) | Bodeneinkehrdose in Edelstahl, einschl. der Kunststoff-Zuleitung in die Küche. Die Bodeneinkehrdüse wird für den bauseitigen Einbau geliefert! | Stk | Stk | 507 | Nur in Verbindung mit Zentralstaubsauger, inkl. Montage!
5998 | SONDERPOSITIONEN EDITIERBAR | SONDERPOSITIONEN EDITIERBAR |  |  | 0
5999 | SONDERPOSITIONEN EDITIERBAR | SONDERPOSITIONEN EDITIERBAR |  |  | 0
6100 | Wäscheabwurfschacht | Wäscheabwurfschacht
6110 | Wäscheabwurfschacht (montiert) | Lieferung und Montage eines Wäscheabwurfschacht aus Edelstahlrohr mit gummigelagerter Befestigung sowie einer abschließbaren und kindergesicherten Einwurftüre inklusive Montage der Gipskartonverkleidung. | Stk | Stk | 3296 | AKTION !!!!!!
6120 | Wäscheabwurfschacht (geliefert) | Liefern eines Wäscheabwurfschacht aus Edelstahlrohr mit gummigelagerter Befestigung sowie einer abschließbaren und kindergesicherten Einwurftüre zur bauseitigen Montage. | Stk | Stk | 2690
6198 | SONDERPOSITIONEN EDITIERBAR | SONDERPOSITIONEN EDITIERBAR |  |  | 0
6199 | SONDERPOSITIONEN EDITIERBAR | SONDERPOSITIONEN EDITIERBAR |  |  | 0
6300 | Sonstiges bei Ausbauhaus | Sonstiges bei Ausbauhaus
6310 | Gutschrift für bauseitige Gerüsterstellung | Gutschrift für bauseitige Gerüsterstellung | pau | pau | -1362
6350 | Dach- /Wandanschluss (für Anbauten) | Dach- /Wandanschluss eines Nebengebäudes -/daches an die Hauswand des Wohnhauses | lfm | tats | 187
6355 | Stahlrahmen zur statischen Aussteifung | Aufgrund der architektonischen Besonderheit dieser Sonderplanung kommt eine Sonderstatik zur Ausführung. | Stk | Stk | 2041
6398 | SONDERPOSITIONEN EDITIERBAR | SONDERPOSITIONEN EDITIERBAR |  |  | 0
6399 | SONDERPOSITIONEN EDITIERBAR | SONDERPOSITIONEN EDITIERBAR |  |  | 0
6400 | Änderungspauschalen Typenhaus | Änderungspauschalen gültig für alle Typenhäuser
6410 | Versetzen pro Fenster | Versetzen pro Fenster | Stk | Stk | 417
6415 | Versetzen pro Fenstertüre | Versetzen pro Fenstertüre | Stk | Stk | 417
6420 | Versetzen pro Innentüre/Rohbauöffnung | Versetzen einer Rohbauöffnung für eine Innentüre | Stk | Stk | 253
6425 | Fenster in Standardgröße (98 cm x 126 cm) | Zusätzliches Standard-Fenster in der Größe (98 cm x 126 cm) | Stk | Stk | 896
6430 | Fenstertüre in Standardgröße (98 cm x 219,20 cm) | Zusätzliche Standard-Fenstertüre in der Größe (98 cm x 219,20 cm) | Stk | Stk | 1343
6432 | Aufzahlung Mehrfläche Fenster/Fenstertür | Aufzahlung auf die Position Fenster/Fenstertür für Mehrflächen | m²/tats | tats | 724 | Diese Position ist auch bei einer Raumerhöhung zu verrechnen.
6435 | Vergrößern eines Fensters in Fenstertüre | Vergrößern eines Standard-Fensters zu einer Fenstertüre | Stk | Stk | 448
6440 | Versetzen einer Innenwand | Versetzen einer Innenwand (wenn statisch möglich) | Stk | pau | 1752
6445 | Innenwand (zusätzlich) | Zusätzliche Innenwand gleich der Position Innenwand | lfm | tats | 388
6450 | Entfall einer Innenwand (wenn statisch möglich) | Entfall einer Innenwand, ( wenn statisch möglich) ohne Berechnung ! | Stk | Stk | 0
6455 | Entfall einer Innenwand (statisch - Unterzug) | Anstelle einer tragenden Innenwand, bzw. Überschreitung der Spannweite wird ein sichtbarer Unterzug eingebaut. | Stk | pau | 1752 | Hierbei ist zwingend der Grundriss vom Statikbüro- zu prüfen ! Mehrpreise möglich !!
6498 | SONDERPOSITIONEN EDITIERBAR | SONDERPOSITIONEN EDITIERBAR |  |  | 0
6499 | SONDERPOSITIONEN EDITIERBAR | SONDERPOSITIONEN EDITIERBAR |  |  | 0
6600 | Bemusterungspaket | Bemusterungspaket
6610 | Bemusterungspaket | Während der Dauer der Ausstattungsbesprechung im Hause der Firma Haas Fertigbau GmbH - Großwilfersdorf, sind Sie als Bauherrschaft Gast in einer Pension in Fürstenfeld. Für Ihre Verpflegung im Hause Haas ist gesorgt. Die Übernachtungskosten, sowie die Verpflegung in unserer Zentrale übernehmen wir gerne für Sie. | pau | pau | 449 | Für die Pauschale kann die Übernachtung und Verpflegung in die Hauskalkulation eingerechnet werden. Die Abrechnung erfolgt dann durch die Fa. Haas direkt mit dem Hotel.
6698 | SONDERPOSITIONEN EDITIERBAR | SONDERPOSITIONEN EDITIERBAR |  |  | 0
6699 | SONDERPOSITIONEN EDITIERBAR | SONDERPOSITIONEN EDITIERBAR |  |  | 0
6800 | Bauschutt-Container / Baustellen-WC | Bauschutt-Container / Baustellen-WC
6810 | Bauschuttcontainer (ÖH, MWH) | Antransport, Vorhalten und Abtransport eines Bauschuttcontainers für die verursachten Bauabfälle der Fa. Haas während der Hausmontage (Ö-Haus, MW-Haus) | pau | pau | 2803
6811 | Bauschuttcontainer (BKH, SFH) | Antransport, Vorhalten und Abtransport eines Bauschuttcontainers für die verursachten Bauabfälle der Fa. Haas während der Hausmontage (SP-Haus, SF-Haus) | pau | pau | 4207
6820 | Baustellen-WC (ÖH. MWH) | Lieferung und Vorhalten der Baustellentoilette während der Hausmontage (Ö-Haus, MW-Haus) | pau | pau | 491
6821 | Baustellen-WC (BKH, SFH) | Lieferung und Vorhalten der Baustellentoilette während der Hausmontage (SP-Haus, SF-Haus) | pau | pau | 843
6898 | SONDERPOSITIONEN EDITIERBAR | SONDERPOSITIONEN EDITIERBAR |  |  | 0
6899 | SONDERPOSITIONEN EDITIERBAR | SONDERPOSITIONEN EDITIERBAR |  |  | 0
6900 | ** ZWINGENDER TEXT AUSBAUHAUS ** | Zwingender Text für Ausbauhaus
6910 | Ausbauhaus Info | Alle bauseitigen Leistungen (wie z.B. DG-Dämmung, Estrich-Dämmung, Keller- oder Bodenplattendämmung, Heizungsanlage und Haustechnik etc.) sind norm- und plangerecht auszuführen. |  |  | 0 | ACHTUNG: der Hinweistext ist zwingend in das Angebot aufzunehmen!
7100 | * MEHRWERTHAUS mit HAUSTECHNIK * | Mehrwerthaus mit Haustechnik
7110 | --- ENDE ÖSTERREICHHAUS | Kaufpreis inkl. 20% MwSt. für alle vorstehenden Zusatzleistungen zum - Österreichhaus: |  |  | 0
7356 | Heizleitung (bauseitigen Handtuchtrockner) | Heizleitung (Vorlauf + Rücklauf) | Stk | Stk | 507
7900 | Erdwärmepumpe ( Sole/Wasser ) | Erdwärmepumpe ( Sole/Wasser )
7905 | Erdwärmepumpe (Sole/Wasser) Vaillant flexoCOMPACT Exclusiv inkl. Kühlfunktion – 25 % Heizkosten sparen, zum gleichen Preis wie eine Luft- Wasserwärmepumpe, nur bei HAAS! | Vorteile exklusiv bei HAAS: • Bis zu 25 % Heizkostenersparnis • Nutzung effizienter Erdwärme zum gleichen Preis wie Luft-Wasser Wärmepumpen Vaillant flexoCOMPACT Exclusive, Sole/Wasser Wärmepumpe mit 171 Liter integriertem Warmwasserspeicher inklusive Elektroheizpatrone. Einschließlich Fußbodenheizung: Der serienmäßig eingebaute Energiebilanzregler übernimmt die komfortable Regelung der Heizung mit der Warmwasserbereitung. Primärkreis als Horizontalkollektor: Verlegen des Flächenkollektors bestehend aus bis zu 200 m Druckrohr inklusive Soleträgerflüssigkeit. Bauseitige Leistungen: Erdarbeiten und Einsanden der Rohre, Erstellen der Wanddurchführungen in den Keller / Hauseinführung (Bodenplatte). Voraussetzungen für o.g. Ausführung: Ausreichend große Grundstücksfläche für Flächenkollektoren (ca. 150 m²) + Aushublagerfläche, Bodenbeschaffenheit (naturgewachs. Boden, kein Fels). Die Kollektorfläche muss unversiegelt bleiben (d.h. keine spätere Überbauung, Bepflasterung, usw.). Die Kollektoren können nicht in einem vom Haus weg ansteigenden Gelände verlegt werden. | Stk | Stk | 0 | Erdwärmepumpe inkl. Fußbodenheizung !!Achtung Estrich muss berechnet werden!! Achtung: Die Sole/Wasser Wärmepumpe ist aufgrund der niedrigen Vorlauftemperatur nur mit Fußbodenheizung und nicht mit Heizkörpern kombiniert anzubieten. Ansonsten wäre eine effiziente WP-Leistungsnützung nicht zu erzielen. Diese Erdwärmepumpe eignet sich für Einfamilienhäuser bis 120 m² Wohnfläche. Bodenbeschaffenheit: naturgewachsener Boden nötig, kein Felsboden (optimal sind feuchte Böden wie Lehm oder Erdböden) Bei zu kleinen Grundstücken oder ungeeigneten Böden besteht die Möglichkeit einer Tiefenbohrung. Hierfür wird die Leistung der Firma Haas reduziert. Die spezialisierte Heizungsbaufirma der Fa. Haas bietet dem Kunden gerne direkt eine individuelle Tiefenbohrung an. (Siehe auch Vaillant-Prospekt.) Bei Häuser nur mit Fußbodenheizung ist ein Elektro-Handtuchheizkörper im Bad u. WC nötig. (Elektrobetrieb aufgrund geringer FB-Heizungsvorlauftemperatur nötig. Handtuchheizkörper im Heizungsbetrieb integriert, wäre sonst nur lauwarm).
7910 | Erdwärmepumpe (Sole/Wasser) Vaillant flexoCOMPACT Exclusiv inkl. Kühlfunktion – 25 % Heizkosten sparen, zum gleichen Preis wie eine Luft- Wasserwärmepumpe, nur bei HAAS! | Vorteile exklusiv bei HAAS: • Bis zu 25 % Heizkostenersparnis • Nutzung effizienter Erdwärme zum gleichen Preis wie Luft-Wasser Wärmepumpen Vaillant flexoCOMPACT Exclusive, Sole/Wasser Wärmepumpe mit 171 Liter integriertem Warmwasserspeicher inklusive Elektroheizpatrone. Einschließlich Fußbodenheizung: Der serienmäßig eingebaute Energiebilanzregler übernimmt die komfortable Regelung der Heizung mit der Warmwasserbereitung. Primärkreis als Horizontalkollektor: Verlegen des Flächenkollektors bestehend aus bis zu 400 m Druckrohr inklusive Soleträgerflüssigkeit. Bauseitige Leistungen: Erdarbeiten und Einsanden der Rohre, Erstellen der Wanddurchführungen in den Keller / Hauseinführung (Bodenplatte). Voraussetzungen für o.g. Ausführung: Ausreichend große Grundstücksfläche für Flächenkollektoren (ca. 300 m²) + Aushublagerfläche, Bodenbeschaffenheit (naturgewachs. Boden, kein Fels). Die Kollektorfläche muss unversiegelt bleiben (d.h. keine spätere Überbauung, Bepflasterung, usw.). Die Kollektoren können nicht in einem vom Haus weg ansteigenden Gelände verlegt werden. | Stk | Stk | 0 | Erdwärmepumpe inkl. Fußbodenheizung !!Achtung Estrich muss berechnet werden!! Achtung: Die Sole/Wasser Wärmepumpe ist aufgrund der niedrigen Vorlauftemperatur nur mit Fußbodenheizung und nicht mit Heizkörpern kombiniert anzubieten. Ansonsten wäre eine effiziente WP-Leistungsnützung nicht zu erzielen. Diese Erdwärmepumpe eignet sich für Einfamilienhäuser bis 200 m² Wohnfläche. Bodenbeschaffenheit: naturgewachsener Boden nötig, kein Felsboden (optimal sind feuchte Böden wie Lehm oder Erdböden) Bei zu kleinen Grundstücken oder ungeeigneten Böden besteht die Möglichkeit einer Tiefenbohrung. Hierfür wird die Leistung der Firma Haas reduziert. Die spezialisierte Heizungsbaufirma der Fa. Haas bietet dem Kunden gerne direkt eine individuelle Tiefenbohrung an. (Siehe auch Vaillant-Prospekt.) Bei Häuser nur mit Fußbodenheizung ist ein Elektro-Handtuchheizkörper im Bad u. WC nötig. (Elektrobetrieb aufgrund geringer FB-Heizungsvorlauftemperatur nötig. Handtuchheizkörper im Heizungsbetrieb integriert, wäre sonst nur lauwarm).
7912 | Erdwärmepumpe (Sole/Wasser) Vaillant flexoCOMPACT Exclusiv inkl. Kühlfunktion – 25 % Heizkosten sparen, zum gleichen Preis wie eine Luft- Wasserwärmepumpe, nur bei HAAS! | Vorteile exklusiv bei HAAS: • Bis zu 25 % Heizkostenersparnis • Nutzung effizienter Erdwärme zum gleichen Preis wie Luft-Wasser Wärmepumpen Vaillant flexoCOMPACT Exclusive, Sole/Wasser Wärmepumpe mit 171 Liter integriertem Warmwasserspeicher inklusive Elektroheizpatrone. Einschließlich Fußbodenheizung: Der serienmäßig eingebaute Energiebilanzregler übernimmt die komfortable Regelung der Heizung mit der Warmwasserbereitung. Primärkreis als Horizontalkollektor: Verlegen des Flächenkollektors bestehend aus bis zu 600 m Druckrohr inklusive Soleträgerflüssigkeit. Bauseitige Leistungen: Erdarbeiten und Einsanden der Rohre, Erstellen der Wanddurchführungen in den Keller / Hauseinführung (Bodenplatte). Voraussetzungen für o.g. Ausführung: Ausreichend große Grundstücksfläche für Flächenkollektoren (ca. 450 m²) + Aushublagerfläche, Bodenbeschaffenheit (naturgewachs. Boden, kein Fels). Die Kollektorfläche muss unversiegelt bleiben (d.h. keine spätere Überbauung, Bepflasterung, usw.). Die Kollektoren können nicht in einem vom Haus weg ansteigenden Gelände verlegt werden. | Stk | Stk | 0 | Erdwärmepumpe inkl. Fußbodenheizung !!Achtung Estrich muss berechnet werden!! Achtung: Die Sole/Wasser Wärmepumpe ist aufgrund der niedrigen Vorlauftemperatur nur mit Fußbodenheizung und nicht mit Heizkörpern kombiniert anzubieten. Ansonsten wäre eine effiziente WP-Leistungsnützung nicht zu erzielen. Diese Erdwärmepumpe eignet sich für Einfamilienhäuser bis 250 m² Wohnfläche. Bodenbeschaffenheit: naturgewachsener Boden nötig, kein Felsboden (optimal sind feuchte Böden wie Lehm oder Erdböden) Bei zu kleinen Grundstücken oder ungeeigneten Böden besteht die Möglichkeit einer Tiefenbohrung. Hierfür wird die Leistung der Firma Haas reduziert. Die spezialisierte Heizungsbaufirma der Fa. Haas bietet dem Kunden gerne direkt eine individuelle Tiefenbohrung an. (Siehe auch Vaillant-Prospekt.) Bei Häuser nur mit Fußbodenheizung ist ein Elektro-Handtuchheizkörper im Bad u. WC nötig. (Elektrobetrieb aufgrund geringer FB-Heizungsvorlauftemperatur nötig. Handtuchheizkörper im Heizungsbetrieb integriert, wäre sonst nur lauwarm).
7916 | Aufzahlung nächst größere Erdwärmepumpe | Aufzahlung nächst größere Erdwärmepumpe | pau | pau | 2553 | Ab 10 m2 zusätzlicher beheizter Fläche zu berechnen (Garage, Kellerräume, etc.)
7918 | Nebenstehender 300 Liter Speicher (Aufzahlung auf Erdwärmepumpe flexoCompact Exclusive) | Aufzahlung auf Erdwärmepumpe flexoCOMPACT Exclusive für einen nebenstehender 300 Liter Speicher. | Stk | Stk | 2140 | Aufzahlung auf Position 7905, 7910, 7912 Innengerät: FlexoTherm
7920 | Elektro-Heizkörper (Handtuchtrockner) | Ausführung eines zusätzlicher Elektro-Heizkörper als Handtuchtrockner nach Haas Standard in weiß. | Stk | Stk | 1856 | Bei Häuser nur mit Fußbodenheizung ist ein Elektro-Handtuchheizkörper im Bad u. WC nötig. (Elektrobetrieb aufgrund geringer FB-Heizungsvorlauftemperatur nötig. Handtuchheizkörper im Heizungsbetrieb integriert, wäre sonst nur lauwarm).
7945 | Mehr- oder Minderpreis Fußbodenheizungsfläche | Mehr- oder Minderpreis pro m² Fußbodenheizungsfläche | m²/tats | tats | 110 | Mehr- oder Minderflächen pro m² (tatsächlich) ermitteln.
7950 | Minderpreis bei Fernwärme | Minderpreis bei Fernwärmeanschluss für den Entfall des Wärmeerzeugers (Vaillant Erdwärmepumpe). Der Anschluss an die bauseitige Übergabestation, die Pumpengruppe für die Fußbodenheizung und der 200-Liter-Warmwasserboiler sind inkludiert. Die Fernwärme-Übergabestation inklusive Steuerung wird bauseitig geliefert. | Stk | Stk | -9684
7955 | Entfall Standard Wärmepumpe (Minderpreis) | Minderpreis bei Entfall der Standardwärmepumpe. Wärmeverteilung (Fußbodenheizung) inkl. Hauptleitung ist bis zum Technikraum enthalten. Der Rest der Heizanlage entfällt bzw. ist bauseitig herzustellen. | pau | pau | -13767
7975 | Heizungsregelung getrennt | Heizungsregelung getrennt, bei mehreren Wohneinheiten | Stk | Stk | 2339 | Notwendig bei mehreren Wohneinheiten! Berechnung je zusätzliche Wohneinheit!
7976 | Separate Zuleitung Heizung | Separate Zuleitung Heizung, bei mehreren Wohneinheiten | Stk | Stk | 401 | Notwendig bei mehreren Wohneinheiten! Berechnung je zusätzliche Wohneinheit!
7977 | Wärmemengenzähler | Wärmemengenzähler, je Wohneinheit | Stk | Stk | 786 | Notwendig bei mehreren Wohneinheiten! Berechnung je Wohneinheit!
7998 | SONDERPOSITIONEN EDITIERBAR | SONDERPOSITIONEN EDITIERBAR |  |  | 0
7999 | SONDERPOSITIONEN EDITIERBAR | SONDERPOSITIONEN EDITIERBAR |  |  | 0
8000 | Luftwärmepumpe (Luft/Wasser ) | Luftwärmepumpe (Luft/Wasser )
8031 | Luft/Wasser Wärmepumpe VAILLANT aroTherm plus mit Unitower und Monoblock, inkl. Kühlfunktion | Integrierter Warmwasserboiler mit 188 Liter und Außeneinheit mit 10 Meter Fernwärmeleitung. Einschließlich Fußbodenheizung. | Stk | Stk | 0
8032 | Luft/Wasser Wärmepumpe VAILLANT aroTherm plus mit Unitower und Monoblock, inkl. Kühlfunktion | Integrierter Warmwasserboiler mit 188 Liter und Außeneinheit mit 10 Meter Fernwärmeleitung. Einschließlich Fußbodenheizung. | Stk | Stk | 0
8033 | Luft/Wasser Wärmepumpe VAILLANT aroTherm plus mit Unitower und Monoblock, inkl. Kühlfunktion | Integrierter Warmwasserboiler mit 188 Liter und Außeneinheit mit 10 Meter Fernwärmeleitung. Einschließlich Fußbodenheizung. | Stk | Stk | 0
8036 | Aufzahlung nächst größere Luftwärmepumpe | Aufzahlung nächst größere Luftwärmepumpe | pau | pau | 2492 | Ab 10 m2 zusätzlicher beheizter Fläche zu berechnen (Garage, Kellerräume, etc.)
8041 | Luft/Wasser Wärmepumpe Vaillant flexoCOMPACT Exclusive mit aroCOLLECT (Aufzahlung) | Aufzahlung auf Vaillant Luft/Wasser-Wärmepumpe flexoCOMPACT Exclusive mit aroCOLLECT für Heizen und Kühlen. Integrierter Warmwasserboiler mit 171 Liter und Außeneinheit mit 10 Meter Kältesplit-Leitung. Für erhöhte Schallschutz-Anforderungen empfehlenswert. | Stk | Stk | 7017 | Aufzahlung auf Standard Pos. 8031 - 8033
8051 | Luft/Wasser Wärmepumpe Vaillant versoTHERM plus (Aufzahlung) | Aufzahlung auf Vaillant Luft/Wasser-Wärmepumpe versoTHERM plus (innen aufgestelltes Gerät, ohne Außeneinheit), inklusive nebenstehenden Warmwasserboiler mit 300 Liter. | Stk | Stk | 4335 | Aufzahlung auf Standard Pos. 8031 - 8032.
8061 | Luft/Wasser Wärmepumpe Vaillant recoCOMPACT Exclusive (Aufzahlung) | Aufzahlung auf Vaillant Luft/Wasser-Wärmepumpe recoCOMPACT Exclusive (innenaufgestelltes Gerät, ohne Außeneinheit), Compactgerät mit 225 Liter Warmwasserboiler integriert, inkl. Wohnraumlüftung mit 3 Zu- und 3 Abluftventilen. Zusätzliche notwendige Ventile gegen Mehrpreis. | Stk | Stk | 16331 | Aufzahlung auf Standard Pos. 8031 + 8032.
8071 | Nebenstehender 300 Liter Speicher (Aufzahlung auf die Luft/Wasser Wärmepumpe) | Aufzahlung auf Luft/Wasser Wärmepumpe aroTherm plus oder aroCOLLECT für einen nebenstehender 300 Liter Speicher. | Stk | Stk | 1276 | Aufzahlung auf Position 8031, 8032, 8033, 8041.
8075 | Heizungsregelung getrennt | Heizungsregelung getrennt, bei mehreren Wohneinheiten | Stk | Stk | 2339 | Notwendig bei mehreren Wohneinheiten! Berechnung je zusätzliche Wohneinheit!
8076 | Separate Zuleitung Heizung | Separate Zuleitung Heizung, bei mehreren Wohneinheiten | Stk | Stk | 401 | Notwendig bei mehreren Wohneinheiten! Berechnung je zusätzliche Wohneinheit!
8077 | Wärmemengenzähler | Wärmemengenzähler, je Wohneinheit | Stk | Stk | 786 | Notwendig bei mehreren Wohneinheiten! Berechnung je Wohneinheit!
8085 | Minderpreis bei Fernwärme | Minderpreis bei Fernwärmeanschluss für den Entfall des Wärmeerzeugers (Vaillant Luft/Wasser-Wärmepumpe). Der Anschluss an die bauseitige Übergabestation, die Pumpengruppe für die Fußbodenheizung und der 200-Liter-Warmwasserboiler sind inkludiert. Die Fernwärme-Übergabestation inklusive Steuerung wird bauseitig geliefert. | Stk | Stk | -9684
8086 | Entfall Standard Wärmepumpe (Minderpreis) | Minderpreis bei Entfall der Standardwärmepumpe. Wärmeverteilung (Fußbodenheizung) inkl. Hauptleitung ist bis zum Technikraum enthalten. Der Rest der Heizanlage entfällt bzw. ist bauseitig herzustellen. | pau | pau | -13767
8090 | Heizungssockel für Heizung | Heizungsockel für Heizung | Stk | Stk | 272 | nur bei Fundamentplatte erforderlich (2 Stk. bei Solar)
8091 | Verlängerung Fernwärmeleitung bis 15 Meter |  | Stk | Stk | 551
8092 | Verlängerung Fernwärmeleitung bis 20 Meter |  | Stk | Stk | 1102
8095 | Proxon - All in One Premium Heizung |  | enth | enth | 0 | PREIS AUF ANFRAGE (Larsen)
8098 | SONDERPOSITIONEN EDITIERBAR | SONDERPOSITIONEN EDITIERBAR |  |  | 0
8099 | SONDERPOSITIONEN EDITIERBAR | SONDERPOSITIONEN EDITIERBAR |  |  | 0
8900 | Lüftungsanlagen | Lüftungsanlagen
8912 | Lüftungsanlage Vaillant recoVair 206/4 | Vaillant Wohnraumlüftung Vaillant reco Vair 260/4 mit Wärmerückgewinnung. Integrierter Sommerbypass. 3 Stk. Zu- u. 3 Stk. Abluftventile.Es handelt sich hier um ein Basis Paket. Die genaue Auslegung und Anzahl der Ventile wir von einem Lüftungstechniker berechnet. | Stk | Stk | 16760 | Nur möglich, wenn Sanitärrohinstallation im Angebot enthalten ist. Bei ÖH nicht möglich!
8920 | Zuluftventil (zusätzl.) | Einbau eines zusätzlichen Zuluftventiles komplett montiert | Stk | Stk | 502
8930 | Abluftventil (zusätzl.) | Einbau eines zusätzlichen Abluftventiles komplett montiert | Stk | Stk | 502
8935 | Ventil Keller | Einbau eineszusätzlichen Ab- oder Zuluftventil im Keller | Stk | Stk | 633
8941 | Vaillant Enthalpie Kreuz-Gegenstromtauscher | Der Enthalpietauscher ist in der Lage, Feuchtigkeit aus der Abluft in den frischen Zuluftstrom zu übertragen. (nur bei recoVair möglich) | Stk | Stk | 1619
8950 | Blower Door Test | Blower Door Messung inkl. Protokoll | Stk | Stk | 785
8960 | Abluft Lüftungssystem 2 Geschosse | Bestandteile: -Erstellung eines Lüftungskonzepts -Blower-Door-Test Erdgeschoss: 1x Strangentlüftung mit Lunos Silvento ec-KL 3x Zuluftelement mit Lunos ALD Obergeschoss: 1x Strangentlüftung mit Lunos Silvento ec 3x Zuluftelement mit Lunos ALD Elektrovorbereitungen: 6x Elektrovorbereitungen für Zuluftelemente (für den nachträglichen Einbau von Pendellüftern) 2x Elektrovorbereitungen für die Steuerung von Pendellüftern (1x für das EG, 1x für das OG) Im Zuge der Einreichplanung wird das Lüftungskonzept erstellt. Aufgrund der individuellen Planung können Änderungen auftreten. Preisunterschiede werden im Rahmen der Bemusterung verrechnet. | PA | PA | 7409
8998 | SONDERPOSITIONEN EDITIERBAR | SONDERPOSITIONEN EDITIERBAR |  |  | 0
8999 | SONDERPOSITIONEN EDITIERBAR | SONDERPOSITIONEN EDITIERBAR |  |  | 0
9000 | Klimaanlagen | Klimaanlagen
9001 | Vorbereitung Klimapaket 1-1 (1 Außengerät - 1 Innengerät) | Vorbereitung für eine bauseitige Klimaanlage. Kupferrohr inklusive Steuerkabel zwischen Außen- und Innengerät sowie eine Abwasserleitung für das Innengerät sind im Preis inkludiert. Die Lieferung und Montage des Außen- und Innengeräts sind nicht enthalten. Das Außengerät muss durch den bauseitigen Elektriker angeschlossen werden. | PA | PA | 3135
9002 | Vorbereitung Klimapaket 1-2 (1 Außengerät - 2 Innengeräte) | Vorbereitung für eine bauseitige Klimaanlage. Kupferrohr inklusive Steuerkabel zwischen Außen- und Innengerät/-en sowie Abwasserleitungen für die Innengeräte sind im Preis inkludiert. Die Lieferung und Montage der Außen- und Innengeräte sind nicht enthalten. Das Außengerät muss durch den bauseitigen Elektriker angeschlossen werden. | PA | PA | 3895
9003 | Vorbereitung Klimapaket 1-3 (1 Außengerät - 3 Innengeräte) | Vorbereitung für eine bauseitige Klimaanlage. Kupferrohr inklusive Steuerkabel zwischen Außen- und Innengeräten sowie Abwasserleitungen für die Innengeräte sind im Preis inkludiert. Die Lieferung und Montage der Außen- und Innengeräte sind nicht enthalten. Das Außengerät muss durch den bauseitigen Elektriker angeschlossen werden. | PA | PA | 4697
9004 | Vorbereitung Klimapaket 1-4 (1 Außengerät - 4 Innengeräte) | Vorbereitung für eine bauseitige Klimaanlage. Kupferrohr inklusive Steuerkabel zwischen Außen- und Innengeräten sowie Abwasserleitungen für die Innengeräte sind im Preis inkludiert. Die Lieferung und Montage der Außen- und Innengeräte sind nicht enthalten. Das Außengerät muss durch den bauseitigen Elektriker angeschlossen werden. | PA | PA | 5771
9011 | Klimapaket 1-1 (1 Außengerät - 1 Innengerät) | Dieses Klimaanlagenpaket besteht aus einem Außengerät und einem Innengerät. Es ermöglicht die Kühlung von einem Raum und wird komplett geliefert und montiert. Bauseitige Leistungen: -evtl. Fundament inkl. Leerverrohrung | PA | PA | 5519
9012 | Klimapaket 1-2 (1 Außengerät - 2 Innengeräte) | Dieses Klimaanlagenpaket besteht aus einem Außengerät und zwei Innengeräten. Es ermöglicht die Kühlung von zwei Räumen und wird komplett geliefert und montiert. Bauseitige Leistungen: -evtl. Fundament inkl. Leerverrohrung | PA | PA | 8359
9013 | Klimapaket 1-3 (1 Außengerät - 3 Innengeräte) | Dieses Klimaanlagenpaket besteht aus einem Außengerät und drei Innengeräten. Es ermöglicht die Kühlung von drei Räumen und wird komplett geliefert und montiert. Bauseitige Leistungen: -evtl. Fundament inkl. Leerverrohrung | PA | PA | 10026
9014 | Klimapaket 1-4 (1 Außengerät - 4 Innengeräte) | Dieses Klimaanlagenpaket besteht aus einem Außengerät und vier Innengeräten. Es ermöglicht die Kühlung von vier Räumen und wird komplett geliefert und montiert. Bauseitige Leistungen: -evtl. Fundament inkl. Leerverrohrung | PA | PA | 13123
9098 | SONDERPOSITIONEN EDITIERBAR | SONDERPOSITIONEN EDITIERBAR |  |  | 0
9098 | SONDERPOSITIONEN EDITIERBAR | SONDERPOSITIONEN EDITIERBAR |  |  | 0
9100 | PV-Anlage | Photovoltaikanlage
9110 | PV-Anlage 3,15 kWp | PV-Anlage 3,15 kWp, 7 Stk. multikristalline Hochleistungsmodule (Nennleistung 450 Watt je Modul), inkl. Wechselrichter, Montage und Inbetriebnahme, bis 2,2 kN/m² Schneelast. | Stk | Stk | 6822 | Dachparallelmontage, Unterkonstruktion für Ziegeldach Wechselrichter: Fronius
9122 | PV-Anlage 5,40 kWp (Aufzahlung) | PV-Anlage 5,40 kWp, 12 Stk. multikristalline Hochleistungsmodule (Nennleistung 450 Wp je Modul), inkl. Wechselrichter, Montage und Inbetriebnahme, bis 2,2 kN/m² Schneelast. (Aufzahlung auf Aktions-PV-Anlage 3,15 kWp) | Stk | Stk | 2885 | Dachparallelmontage, Unterkonstruktion für Ziegeldach Wechselrichter: Fronius
9123 | PV-Anlage 5,40 kWp mit Vorbereitung auf Energiespeicher (Aufzahlung) | PV-Anlage 5,40 kWp, 12 Stk. multikristalline Hochleistungsmodule (Nennleistung 450 Wp je Modul), inkl. Hybrid-Wechselrichter, Montage und Inbetriebnahme, bis 2,2 kN/m² Schneelast. (Aufzahlung auf Aktions-PV-Anlage 3,15 kWp) | Stk | Stk | 5008 | Dachparallelmontage, Unterkonstruktion für Ziegeldach Wechselrichter: Fronius
9124 | PV-Anlage 5,85 kWp inkl. 8,3 kWh Energiespeicher (Aufzahlung) | PV-Anlage 5,85 kWp, 13 Stk. multikristalline Hochleistungsmodule (Nennleistung 450 Wp je Modul), inkl. Hybrid-Wechselrichter, 8,3 kWh Batteriespeicher, Montage und Inbetriebnahme, bis 2,2 kN/m² Schneelast. (Aufzahlung auf Aktions-PV-Anlage 3,15 kWp) | Stk | Stk | 14648 | Dachparallelmontage, Unterkonstruktion für Ziegeldach Wechselrichter: Fronius
9125 | PV-Anlage 5,85 kWp inkl. 8,3 kWh Energiespeicher und Notstromumschaltung (Aufzahlung) | PV-Anlage 5,85 kWp, 13 Stk. multikristalline Hochleistungsmodule (Nennleistung 450 Wp je Modul), inkl. Hybrid-Wechselrichter, 8,3 kWh Batteriespeicher, Notstromumschlatfunktion, Montage und Inbetriebnahme, bis 2,2 kN/m² Schneelast. (Aufzahlung auf Aktions-PV-Anlage 3,15 kWp) | Stk | Stk | 17667 | Dachparallelmontage, Unterkonstruktion für Ziegeldach Wechselrichter: Fronius
9126 | PV-Anlage 7,65 kWp (Aufzahlung) | PV-Anlage 7,65 kWp, 17 Stk. multikristalline Hochleistungsmodule (Nennleistung 450 Wp je Modul), inkl. Wechselrichter, Montage und Inbetriebnahme, bis 2,2 kN/m² Schneelast. (Aufzahlung auf Aktions-PV-Anlage 3,15 kWp) | Stk | Stk | 5023 | Dachparallelmontage, Unterkonstruktion für Ziegeldach Wechselrichter: Fronius
9127 | PV-Anlage 7,65 kWp mit Vorbereitung auf Energiespeicher (Aufzahlung) | PV-Anlage 7,65 kWp, 17 Stk. multikristalline Hochleistungsmodule (Nennleistung 450 Wp je Modul), inkl. Hybrid-Wechselrichter, Montage und Inbetriebnahme, bis 2,2 kN/m² Schneelast. | Stk | Stk | 7008 | Dachparallelmontage, Unterkonstruktion für Ziegeldach Wechselrichter: Fronius
9128 | PV-Anlage 7,65 kWp inkl. 11 kWh Energiespeicher (Aufzahlung) | PV-Anlage 7,65 kWp, 17 Stk. multikristalline Hochleistungsmodule (Nennleistung 450 Wp je Modul), inkl. Hybrid-Wechselrichter, 11 kWh Batteriespeicher, Montage und Inbetriebnahme, bis 2,2 kN/m² Schneelast. (Aufzahlung auf Aktions-PV-Anlage 3,15 kWp) | Stk | Stk | 18904 | Dachparallelmontage, Unterkonstruktion für Ziegeldach Wechselrichter: Fronius
9129 | PV-Anlage 7,65 kWp inkl. 11 kWh Energiespeicher und Notstromumschaltung (Aufzahlung) | PV-Anlage 7,65 kWp, 17 Stk. multikristalline Hochleistungsmodule (Nennleistung 450 Wp je Modul), inkl. Hybrid-Wechselrichter, 11 kWh Batteriespeicher, Notstromumschlatfunktion, Montage und Inbetriebnahme, bis 2,2 kN/m² Schneelast. (Aufzahlung auf Aktions-PV-Anlage 3,15 kWp) | Stk | Stk | 22048 | Dachparallelmontage, Unterkonstruktion für Ziegeldach Wechselrichter: Fronius
9130 | PV-Anlage 9,90 kWp (Aufzahlung) | PV-Anlage 9,90 kWp, 22 Stk. multikristalline Hochleistungsmodule (Nennleistung 450 Wp je Modul), inkl. Wechselrichter, Montage und Inbetriebnahme, bis 2,2 kN/m² Schneelast. (Aufzahlung auf Aktions-PV-Anlage 3,15 kWp) | Stk | Stk | 7547 | Dachparallelmontage, Unterkonstruktion für Ziegeldach Wechselrichter: Fronius
9131 | PV-Anlage 9,90 kWp mit Vorbereitung auf Energiespeicher (Aufzahlung) | PV-Anlage 9,90 kWp, 22 Stk. multikristalline Hochleistungsmodule (Nennleistung 450 Wp je Modul), inkl. Hybrid-Wechselrichter, Montage und Inbetriebnahme, bis 2,2 kN/m² Schneelast. (Aufzahlung auf Aktions-PV-Anlage 3,15 kWp) | Stk | Stk | 9414 | Dachparallelmontage, Unterkonstruktion für Ziegeldach Wechselrichter: Fronius
9132 | PV-Anlage 9,90 kWp inkl. 13,8 kWh Energiespeicher (Aufzahlung) | PV-Anlage 9,90 kWp, 22 Stk. multikristalline Hochleistungsmodule (Nennleistung 450 Wp je Modul), inkl. Hybrid-Wechselrichter, 13,8 kWh Batteriespeicher, Montage und Inbetriebnahme, bis 2,2 kN/m² Schneelast. (Aufzahlung auf Aktions-PV-Anlage 3,15 kWp) | Stk | Stk | 23714 | Dachparallelmontage, Unterkonstruktion für Ziegeldach Wechselrichter: Fronius
9133 | PV-Anlage 9,90 kWp inkl. 13,8 kWh Energiespeicher und Notstromumschaltung (Aufzahlung) | PV-Anlage 9,90 kWp, 22 Stk. multikristalline Hochleistungsmodule (Nennleistung 450 Wp je Modul), inkl. Hybrid-Wechselrichter, 13,8 kWh Batteriespeicher, Notstromumschlatfunktion, Montage und Inbetriebnahme, bis 2,2 kN/m² Schneelast. (Aufzahlung auf Aktions-PV-Anlage 3,15 kWp) | Stk | Stk | 26984 | Dachparallelmontage, Unterkonstruktion für Ziegeldach Wechselrichter: Fronius
9140 | Smartmeter Fronius inkl. Einbau | Messgerät zur Erfassung von Verbrauch und PV-Erzeugung. | Stk | Stk | 595
9150 | PV-Anlage Aufpreis Schneelast | Aufpreis für PV-Anlage über 2,2 kN/m² (Blechersatzziegel). | kW/p | kW/p | 447
9155 | Aufständerung PV bei Flachdach | Mehrpreis für Aufständerung der PV-Anlage 15° bei Flachdach | kW/p | kW/p | 397
9160 | Aufständerung PV bei Pultdach | Mehrpreis für Aufständerung der PV-Anlage15° bei Pultdach mit Trapezblech | kW/p | kW/p | 274
9170 | Schneefanggitter | Schneefanggitter | lfm | tats | 116
9198 | SONDERPOSITIONEN EDITIERBAR | SONDERPOSITIONEN EDITIERBAR |  |  | 0
9199 | SONDERPOSITIONEN EDITIERBAR | SONDERPOSITIONEN EDITIERBAR |  |  | 0
9700 | Sanitärgrundinstallation | Sanitärgrundinstallation
9701 | Sanitär | HAAS Sanitärinstallation • geräuscharme PU-Blöcke Warm- und Kaltwasserverteilung bis Unterkante Kellerdecke bzw. Oberkante Fundamentplatte inklusive geräuschgedämmten PU-Blöcken, Abwasserrohre sind im Bereich des Haas-Hauses verlegt und reichen bis Unterkante Kellerdecke. Die Weiterleitung im Keller und der Anschluss an das Kanalnetz sind bauseits zu erstellen. Die Warm- und Kaltwasserinstallation ist bauseits im Keller zu komplettieren. | enth | enth | 0 | ACHTUNG: Bei mehr als 7 Sanitärgegenständen + 1 Küchenanschluss müssen zusätzliche PU-Blöcke mit Objektanschluss (9707 oder 9708 ab MWH) verrechnet werden
9704 | Sanitärrohinstallation (Standard) | Sanitärgrundinstallation bestehend aus Rohrverteilung für Kalt- und Warmwasser; Abläufe bis zu Unterkante der Kellerdecke mit Entlüftungsleitungen lt. Standardgrundriss. Anschlüsse für Sanitärobjekte (Anzahl lt. Standardgrundriss) inkl. Waschmaschinenanschluß und 1 Strang zum Dachgeschoss. | pau | pau | 6379 | Es sind 8 Objektanschlüsse enthalten. 2x WC, 5x Standard, 1x Küche aufputz.Für jeden weiteren Objektanschluss muss zusätzlich ein PU Block berechnet werden.
9705 | Sanitärrohinstallation (Erweiterung bei Fundamentplatte) | Aufzahlung auf die Position Sanitärrohinstallation (Standard) für: Gartenwasserleitung bis 5m Rohrzuleitung mit Außenwasserhahn; Kaltwasserverteilung mit Anschluss ab Wasseruhr; Feinfilter und Druckminderer; Abgänge für Brauchwasserboiler und Kaltwasserleitung; | pau | pau | 3276
9706 | Sanitärrohinstallation (Erweiterung bei Keller) | Aufzahlung auf die Position Sanitärrohinstallation (Standard) für: Gartenwasserleitung bis 5m Rohrzuleitung mit Außenwasserhahn; Kaltwasserverteilung mit Anschluss ab Wasseruhr; Feinfilter und Druckminderer; Abgänge für Brauchwasserboiler und Kaltwasserleitung; Ablaufleitungen von Unterkante Kellerdecke bis zur Kellersohle | pau | pau | 4218
9707 | PU-Sanitärblock (inkl. Objektanschluss) | Wandvorbereitung und PU-Sanitärblock inkl. Objektanschluss (KW+WW+AW) für zusätzliche Sanitärobjekte (z.B. WB, Dusche, WM, Badewanne, etc.). | Stk | Stk | 901
9708 | PU-Sanitärblock (inkl. Objektanschluss WC, Urinal oder Bidet) | Wandvorbereitung und PU-Sanitärblock inkl. Objektanschluss (KW, evtl. WW und AW) für WC, Urinal und Bidet. | Stk | Stk | 1349
9720 | Ablaufleitungen (UK Kellerdecke bis Sohle) | Ablaufleitungen werden von der Unterkante Kellerdecke bis zur Kellersohle an die bauseitige Entwässerung funktionsfertig angeschlossen, maximal 4 Stück | pau | pau | 896
9725 | Ablaufleitungen (UK Kellerdecke halbe Höhe) | Ablaufleitungen werden von der Unterkante Kellerdecke auf halber Kellerhöhe funktionsfertig an die bauseitige Entwässerung angeschlossen, maximal 4 Stück | pau | pau | 1343
9730 | Zirkulationsleitung | Zirkulationsleitung und Zirkulationspumpe für Warmwasserleitung | Stk | Stk | 2172 | Notwendig bei längeren Warmwasserleitungen!
9735 | Küchenanschluss (zusätzlich) | Küchenanschluss zusätzlich | Stk | Stk | 310 | Notwendig bei mehreren Wohneinheiten! Berechnung je zusätzliche Wohneinheit!
9737 | Kalt- und Warmwassertrennung (je WE) | Trennung der Kalt- und Warmwasserleitungen (bei mehreren Wohneinheiten) | Stk | Stk | 1540 | Berechnung je Wohneinheit!
9740 | WC Anschluss (Regenwassernutzung) | Separate Kaltwasserleitung - WC, für bauseitiges Hauswasserwerk, die Leistung der Firma Haas endet im Heizraum | Stk | Stk | 493 | Achtung pro Stück berechnen. Hauswasseranlage muss bauseits erfolgen.
9741 | Außenwasserhahn | Einbau eines selbstentleerenden Außenwasserhahnes | Stk | Stk | 1306
9750 | Elektro Warmwasserboiler 120 Liter | Liefern und montieren inkl. Elektroanschluss | Stk | Stk | 1586
9798 | SONDERPOSITIONEN EDITIERBAR | SONDERPOSITIONEN EDITIERBAR |  |  | 0
9799 | SONDERPOSITIONEN EDITIERBAR | SONDERPOSITIONEN EDITIERBAR |  |  | 0
10300 | Dachdämmung | Dachdämmung
10310 | Dachdämmung 200 mm (montiert) | Liefern und montieren einer 200 mm starken Dachdämmung WLG 040 zwischen den Sparren und den waagerechten Riegelbalken. (Vollsparrendämmung) | m²/tats | tats | 35
10320 | Dachdämmung (Treppenhausabschluss) | Liefern und montieren einer Dachdämmung an der Dachschräge des Treppenhausabschlusses. | pau | pau | 440 | Bei Geschossvariante EG / DG zum Ausbau vorbereitet !
10340 | Dachdämmung 240 mm (montiert) | Liefern und montieren einer 240 mm starken Dachdämmung WLG 039 zwischen den Sparren und den waagerechten Riegelbalken, inklusive Sparrenerhöhung auf 240 mm | m²/tats | tats | 49
10341 | Dachdämmung 300 mm (montiert) | Liefern und montiert einer 300 mm (240 mm + 60 mm) starken Dachdämmung zwischen den Sparren und den waagerechten Riegelbalken, inklusive Querlattung 60 mm. | m²/tats | tats | 68
10398 | SONDERPOSITIONEN EDITIERBAR | SONDERPOSITIONEN EDITIERBAR |  |  | 0
10399 | SONDERPOSITIONEN EDITIERBAR | SONDERPOSITIONEN EDITIERBAR |  |  | 0
10500 | Elektroinstallation (endmontiert) | Elektroinstallation
10504 | Endmontage Elektro (EG / bis 100m²) | Endmontage der komplette Elektroinstallation im EG ab Zählerplatz laut der aktuellen Bau- und Leistungsbeschreibung. | m²/beb | beb | 56 | Elektroinstallation im EG ab Zählerplatz bis 100m² bebaute Fläche
10508 | Endmontage Elektro (EG / ab 100m²) | Endmontage der komplette Elektroinstallation im EG ab Zählerplatz laut der aktuellen Bau- und Leistungsbeschreibung. | m²/beb | beb | 49 | Elektroinstallation im EG ab Zählerplatz ab 100m² bebaute Fläche
10512 | Endmontage Elektro (EG+DG / bis 100m²) | Endmontage der komplette Elektroinstallation im EG+DG ab Zählerplatz laut der aktuellen Bau- und Leistungsbeschreibung. | m²/beb | beb | 98 | Elektroinstallation im EG+DG ab Zählerplatz bis 100m² bebaute Fläche
10516 | Endmontage Elektro (EG+DG / ab 100m²) | Endmontage der komplette Elektroinstallation im EG+DG ab Zählerplatz laut der aktuellen Bau- und Leistungsbeschreibung. | m²/beb | beb | 88 | Elektroinstallation im EG+DG ab Zählerplatz ab 100m² bebaute Fläche
10520 | Endmontage Elektro (EG+OG / bis 100m²) | Endmontage der komplette Elektroinstallation im EG+OG ab Zählerplatz laut der aktuellen Bau- und Leistungsbeschreibung. | m²/beb | beb | 85 | Elektroinstallation im EG+OG ab Zählerplatz bis 100m² bebaute Fläche
10524 | Endmontage Elektro (EG+OG / ab 100m²) | Endmontage der komplette Elektroinstallation im EG+OG ab Zählerplatz laut der aktuellen Bau- und Leistungsbeschreibung. | m²/beb | beb | 77 | Elektroinstallation im EG+OG ab Zählerplatz ab 100m² bebaute Fläche
10528 | Endmontage Elektro (EG+OG+DG / bis 100m²) | Endmontage der komplette Elektroinstallation im EG+OG+DG ab Zählerplatz laut der aktuellen Bau- und Leistungsbeschreibung. | m²/beb | beb | 99 | Elektroinstallation im EG+OG+DG ab Zählerplatz bis 100m² bebaute Fläche
10532 | Endmontage Elektro (EG+OG+DG / ab 100m²) | Endmontage der komplette Elektroinstallation im EG+OG+DG ab Zählerplatz laut der aktuellen Bau- und Leistungsbeschreibung. | m²/beb | beb | 94 | Elektroinstallation im EG+OG+DG ab Zählerplatz ab 100m² bebaute Fläche
10534 | Elektropaket (Spitzboden) | Endmontage des kompletten Elektropaketes für den Spitzboden bestehend aus bis zu 10 Auslässen für Schalter, Steckdosen oder Deckenleuchtauslässen. | pau | pau | 936 | Mehr- oder Minderleistung bei Bemusterung.
10540 | Elektropaket (UG/Keller) | Endmontage des kompletten Elektropaketes für das UG/Keller. Hierzu muss bauseits ein funktionstüchtiges Leerrohrnetz eingebaut werden ! | m²/beb | beb | 73 | Die Elektroleitungen müssen frei durchgezogen werden können.
10544 | Zählerschrank 3-Reihig (Aufzahlung) | Zählerschrank 3-reihig (für kleine Bungalows) anstelle eines Wohnungsverteilerkastens. | pau | pau | 2223 | Stromantrag und Zählerschrank nur für kleine Bungalows.
10548 | Zählerschrank 4-Reihig (Aufzahlung) | Zählerschrank 4-reihig anstelle eines Wohnungsverteilerkastens. | pau | pau | 2738 | Stromantrag und Zählerschrank für zwei geschossige Häuser oder große Bungalows.
10564 | Zwangsentlüftung (innenliegender Raum) | Einbau einer Zwangsentlüftung für einen innenliegenden Raum, komplett mit Deckenlüfter und elektrischem Anschluss inkl. Nachlaufrelais | Stk | Stk | 1095
10566 | Schalter / Einzelsteckdose (zusätzlich) | Einbau von weiteren Einzelsteckdosen bzw. Schalter laut aktueller Bau- und Leistungsbeschreibung | Stk | Stk | 82 | komplett inkl. Dose und Leerrohr in der Wand
10567 | Doppelsteckdose (zusätzlich) | Einbau von weiteren Doppelsteckdosen laut aktueller Bau- und Leistungsbeschreibung | Stk | Stk | 103 | komplett inkl. Dose und Leerrohr in der Wand
10569 | Steckdose (400V) | Einbau einer Steckdose 400V (Starkstrom Cee 5/16) | Stk | Stk | 188 | komplett
10570 | Bewegungsmelder | Im Zuge der Endmontage der kompletten Elektroinstallation wird anstatt einem Lichtschalter ein Bewegungsmelder in die Schalterblende montiert. | Stk | Stk | 331
10575 | SAT-Steckdose inkl. Anschlussleitung | SAT-Steckdose inkl. Anschlussleitung | Stk | Stk | 110 | Die Anschlussleitung endet im Technikraum. Der Anschluss im Technikraum ist bauseits herzustellen.
10576 | Datendose inkl. Netzwerkkabel 1-fach |  | Stk | Stk | 240 | Die Anschlussleitung endet im Technikraum. Der Anschluss im Technikraum ist bauseits herzustellen.
10577 | Datendose inkl. Netzwerkkabel 2-fach |  | Stk | Stk | 338 | Die Anschlussleitung endet im Technikraum. Der Anschluss im Technikraum ist bauseits herzustellen.
10590 | Entfall Elektroarbeiten | Entfall sämtlicher Elektroarbeiten, nur Leerverrohrung und Leerdosen in den Wänden enthalten | T-Euro | T-Euro | 1000 | Bei Entfall Elektroarbeiten müssen auch die PV-Anlage sowie die E-Tankstelle gutgeschrieben werden.
10598 | SONDERPOSITIONEN EDITIERBAR | SONDERPOSITIONEN EDITIERBAR |  |  | 0
10599 | SONDERPOSITIONEN EDITIERBAR | SONDERPOSITIONEN EDITIERBAR |  |  | 0
10700 | Deckenmontage an der Geschossdecke | Deckenmontage an der Geschossdecke (Unterseite Deckenkörper)
10710 | Gipskartonmontage (EG-Decke) | Montage der mitgelieferten Gipskartonplatten an der EG-Decke | m²/beb | beb | 35
10715 | Gipskartonmontage (OG-Decke) | Montage der mitgelieferten Gipskartonplatten an der OG-Decke | m²/beb | beb | 35 | Position nur bei OG-Decke (Vollgeschoss) als Zwischendecke möglich.
10727 | Bodentreppe (liefern) | Liefern einer Bodentreppe als Einstieg zum Spitzboden. Montage bauseits ! | Stk | Stk | 963
10730 | Bodentreppe (liefern + montieren) | Liefern und montieren einer Bodentreppe als Einstieg zum Spitzboden | Stk | Stk | 1339 | Bei schlüsselfertigen Ausstattungen immer zu kalkulieren
10735 | Federschienen (EG) | Liefern und montieren von Federschienen als zusätzliche Schalldämmung an der Decke über EG montiert. | m²/beb | beb | 68 | Bei Häusern mit mehreren Wohneinheiten ist diese Schalldämmverbesserung an der EG Decke erforderlich.
10740 | Federschienen (EG/OG ) | Liefern und montieren von Federschienen als zusätzliche Schalldämmung an der Decke über EG+OG montiert. | m²/beb | beb | 113 | Bei Häusern mit mehreren Wohneinheiten mit EG / OG u. DG notwendige Schalldämmverbesserung an der EG und OG Decke.
10750 | Gipskartondecke 2-lag. auf Federschienen (Aufzahlung) | Liefern und montieren von 2 Lagen Gipskartonplatten auf Federschienen als zusätzliche Schalldämmung an der Deckenuntersicht (Aufzahlung auf Haas-Standard-Gipsdecke) | m²/tats | tats | 122 | Bei Häusern mit getrennten Wohneinheiten übereinander ist diese Schalldämmverbesserung an der Deckenuntersicht erforderlich. ACHTUNG: POS. 11550 ist auch zu kalkulieren!
10798 | SONDERPOSITIONEN EDITIERBAR | SONDERPOSITIONEN EDITIERBAR |  |  | 0
10799 | SONDERPOSITIONEN EDITIERBAR | SONDERPOSITIONEN EDITIERBAR |  |  | 0
11100 | * BAD-KOMPLETT-HAUS * | Bad-Kompletthaus
11110 | --- ENDE MEHRWERTHAUS | Kaufpreis inkl. 20% MwSt. für die Ausbaustufe - Ausbauhaus mit Haustechnik - nach Leistungsbeschreibung |  |  | 0
11300 | Deckenmontage Dachgeschoss | Deckenmontage Dachgeschoss
11305 | Gipskartonmontage (DG/Dachschrägen) | Liefern und Montage der Unterkonstruktion, Folie und Gipskartonplatten, an der Sparrenunterseite und den waagerechten Riegelbalken der Dachschrägen im DG. | m²/tats | tats | 56 | Gipskarton mit Lattung und Folie liefern und an der Sparrenunterseite und den waagerechten Riegelbalken montieren. Achtung: Deckenmontage nur im Bad DG ist möglich und ist mit tatsächlicher Dachfläche vorab zu kalkulieren, sofern die Deckenmontage der restlichen Räume im DG bauseits erfolgen soll.
11307 | Gipskartonmontage (Spitzboden/Dachschrägen) | Lieferung und Montage der Unterkonstruktion, Folie und Gipskartonplatten, an der Sparrenunterseite im Spitzboden. | m²/tats | tats | 56
11320 | Deckenmontage (Treppenhausabschluss) | Liefern und montieren von Gipskarton / Paneele / Nut- u. Feder, an der Dachschräge des Treppenhausabschlusses. | pau | pau | 1317 | Bei Geschossvariante EG / DG zum Ausbau vorbereitet !
11325 | Gipskarton Decke DG (liefern) | Liefern von Gipskartonplatten mit Lattung und Folie zur Selbstmontage an der Sparrenunterseite und den waagrechten Riegelbalken | m²/tats | tats | 21
11327 | Gipskarton Decke Spitzboden (liefern) | Liefern von Gipskartonplatten mit Lattung und Folie zur Selbstmontage an der Sparrenunterseite. | m²/tats | tats | 21
11398 | SONDERPOSITIONEN EDITIERBAR | SONDERPOSITIONEN EDITIERBAR |  |  | 0
11399 | SONDERPOSITIONEN EDITIERBAR | SONDERPOSITIONEN EDITIERBAR |  |  | 0
11500 | Estrich | Estrich
11504 | Estrich EG | Liefern und einbauen eines Zement Estriches mit Wärme bzw. Trittschalldämmung im Erdgeschoss. | m²/tats | tats | 82 | Zement Estrich mit Wärme bzw. Trittschalldämmung im Erdgeschoss
11512 | Estrich OG | Liefern und einbauen eines Zement Estriches mit Wärme bzw. Trittschalldämmung im Obergeschoss. | m²/tats | tats | 82 | Zement Estrich mit Wärme bzw. Trittschalldämmung im Obergeschoss
11516 | Estrich DG (Treppenhaus) | Liefern und einbauen eines Zement Estriches im Bereich des DG-Treppenhauses | pau | pau | 456 | Bei Geschossvariante EG / DG zum Ausbau vorbereitet !
11520 | Estrich DG | Liefern und einbauen eines Zement Estriches mit Wärme bzw. Trittschalldämmung im Dachgeschoss. | m²/tats | tats | 82 | Zement Estrich mit Wärme bzw. Trittschalldämmung im Dachgeschoss
11522 | Estrich (Spitzboden) | Liefern und einbauen eines Zement Estriches mit Wärme bzw. Trittschalldämmung im Spitzboden. | m²/tats | tats | 82 | Zement Estrich mit Wärme bzw. Trittschalldämmung im Spitzboden
11528 | Höhenausgleich (Fußbodenheizung) | Ausgleichen des Höhenniveaus bei Teilverlegung von Fußbodenheizung, der Bodenaufbau der Restflächen wird angeglichen. | m²/tats | tats | 7 | Höhenausgleich des Fußbodenaufbaus bei teilweiser Verlegung von Fußbodenheizung notwendig !
11530 | 4-Tage Estrich | Aufpreis auf 4-Tage Estrich | m²/tats | tats | 43
11531 | 7-Tage Estrich | Aufpreis auf 7-Tage Estrich | m²/tats | tats | 35
11532 | 14-Tage Estrich | Aufpreis auf 14-Tage Estrich | m²/tats | tats | 26
11533 | 21-Tage Estrich | Aufpreis auf 21-Tage Estrich | m²/tats | tats | 21
11536 | Estrich (Sichtbalkendecke) | Aufzahlung auf die Position" Estrich OG" und/oder "Estrich DG", für zusätzliche Estrichbewehrung bei Sichtbalkendecken. | m²/tats | tats | 10 | Achtung: Mehrpreis zum Standard- DG oder OG Estrich! bei Zweifamilienhäuser nur nach Rücksprache mit der Technik möglich ! (Schallschutz)
11550 | Estrich (Splittschüttung) (Aufzahlung) | Splittschüttung als zusätzliche Schallschutzmaßnahme bei Mehrfamilienhäusern. Aufzahlung auf den Standard-Fußboden lt. Leistungsbeschreibung. | m²/tats | tats | 25 | Bei Häusern mit getrennten Wohneinheiten übereinander ist diese Schalldämmverbesserung erforderlich. ACHTUNG: POS. 10750 ist auch zu kalkulieren!
11598 | SONDERPOSITIONEN EDITIERBAR | SONDERPOSITIONEN EDITIERBAR |  |  | 0
11599 | SONDERPOSITIONEN EDITIERBAR | SONDERPOSITIONEN EDITIERBAR |  |  | 0
11700 | Innenfensterbänke | Innenfensterbänke
11701 | Innenfensterbänke (liefern) | Liefern von Innenfensterbank | Stk | Stk | 52
11702 | Innenfensterbänke (liefern+ montieren) | Liefern und montierten von Innenfensterbank | Stk | Stk | 66
11798 | SONDERPOSITIONEN EDITIERBAR | SONDERPOSITIONEN EDITIERBAR |  |  | 0
11799 | SONDERPOSITIONEN EDITIERBAR | SONDERPOSITIONEN EDITIERBAR |  |  | 0
12000 | Spachtel- und Malerarbeiten | Spachtel- und Malerarbeiten
12005 | Spachtel- und Malerarbeiten im gesamten Haus | Alle Wände und Decken Stufe 2 spachteln inkl. weiß ausmalen | m²/tats | tats | 34 | ab der Ausbaustufe MWH möglich. Nur für das ganze Haus darf diese Position verwendet werden.
12010 | Wände (abgetönter Farbe streichen) | Anstelle des weißen Deckanstriches, wird entsprechend der Haas-Standard-Palette der Anstrich mit abgetönter Farbe ausgeführt. | m²/tats | tats | 6 | In diesem Fall ist die bebaute Fläche = Raumgrundfläche (Nutzfläche)
12098 | SONDERPOSITIONEN EDITIERBAR | SONDERPOSITIONEN EDITIERBAR |  |  | 0
12099 | SONDERPOSITIONEN EDITIERBAR | SONDERPOSITIONEN EDITIERBAR |  |  | 0
12100 | Fertiges Bad / WC | Fertiges Bad / WC
12101 | Bad/WC (5+ Objekte TOP) | Bad (5+ Objekte) mit Doppelwaschtischanlage 120cm, WC, Dusche 80x80cm oder 90x90cm mit Eckeinstieg, Badewanne 170x75cm und Bidet, inklusive Spachtel- und Fliesenarbeiten, wie in der aktuellen Bau- und Leistungsbeschreibung beschrieben, komplett montiert. | pau | pau | 23451 | Bad/WC komplett mit allen Sanitär- und Fliesenarbeiten inklusive Zubehör
12102 | Bad/WC (5 Objekte TOP) | Bad (5+ Objekte) mit Waschtischanlage 60cm, WC, Dusche 80x80cm oder 90x90cm mit Eckeinstieg, Badewanne 170x75cm und Bidet, inklusive Spachtel- und Fliesenarbeiten, wie in der aktuellen Bau- und Leistungsbeschreibung beschrieben, komplett montiert. | pau | pau | 22367 | Bad/WC komplett mit allen Sanitär- und Fliesenarbeiten inklusive Zubehör
12104 | Bad/WC (4+ Objekte TOP) | Bad/WC (4+ Objekte) mit Doppelwaschtischanlage 120cm, WC, Dusche 80x80cm oder 90x90cm mit Eckeinstieg, Badewanne 170x75cm, inklusive Spachtel- und Fliesenarbeiten, wie in der aktuellen Bau- und Leistungsbeschreibung beschrieben, komplett montiert. | pau | pau | 21868 | Bad/WC komplett mit allen Sanitär- und Fliesenarbeiten inklusive Zubehör
12108 | Bad/WC (4 Objekte TOP) | Bad/WC (4 Objekte) mit Waschtischanlage 60cm, WC, Dusche 80x80cm oder 90x90cm mit Eckeinstieg, Badewanne 170x75cm, inklusive Spachtel- und Fliesenarbeiten, wie in der aktuellen Bau- und Leistungsbeschreibung beschrieben, komplett montiert. | pau | pau | 20784 | Bad/WC komplett mit allen Sanitär- und Fliesenarbeiten inklusive Zubehör
12110 | Bad/WC (3 Objekte TOP) | Bad/WC (3 Objekte) mit Waschtischanlage 60cm, WC, Badewanne 170x75cm, inklusive Spachtel- und Fliesenarbeiten, wie in der aktuellen Bau- und Leistungsbeschreibung beschrieben, komplett montiert. | pau | pau | 13677 | Bad/WC komplett mit allen Sanitär- und Fliesenarbeiten inklusive Zubehör
12111 | Bad (3+ Objekte TOP) | Bad (3+ Objekte) mit Doppelwaschtischanlage 120cm, Dusche 80x80cm oder 90x90cm mit Eckeinstieg, Badewanne 170x75cm, inklusive Spachtel- und Fliesenarbeiten, wie in der aktuellen Bau- und Leistungsbeschreibung beschrieben, komplett montiert. | pau | pau | 17399 | Bad komplett mit allen Sanitär- und Fliesenarbeiten inklusive Zubehör
12112 | Bad 3 (Objekte TOP) | Bad (3 Objekte) mit Waschtischanlage 60cm, Dusche 80x80cm oder 90x90cm mit Eckeinstieg, Badewanne 170x75cm, inklusive Spachtel- und Fliesenarbeiten, wie in der aktuellen Bau- und Leistungsbeschreibung beschrieben, komplett montiert. | pau | pau | 16126 | Bad komplett mit allen Sanitär- und Fliesenarbeiten inklusive Zubehör
12114 | Dusch/WC (3+ Objekte TOP) | Dusch/WC (3 Objekte) mit Waschtischanlage 60cm, WC, Dusche 80x80cm oder 90x90cm mit Eckeinstieg, inklusive Spachtel- und Fliesenarbeiten, wie in der aktuellen Bau- und Leistungsbeschreibung beschrieben, komplett montiert. | pau | pau | 13114 | Bad komplett mit allen Sanitär- und Fliesenarbeiten inklusive Zubehör
12116 | Dusch/WC (3 Objekte TOP) | Dusch/WC (3 Objekte) mit Handwaschbecken 50cm, WC, Dusche 80x80cm oder 90x90cm mit Eckeinstieg, inklusive Spachtel- und Fliesenarbeiten, wie in der aktuellen Bau- und Leistungsbeschreibung beschrieben, komplett montiert. | pau | pau | 12043 | Dusche/WC komplett mit allen Sanitär- und Fliesenarbeiten inklusive Zubehör
12120 | WC (2 Objekte TOP) | WC (2 Objekte) mit Handwaschbecken 40cm und WC, inklusive Spachtel- und Fliesenarbeiten, wie in der aktuellen Bau- und Leistungsbeschreibung beschrieben, komplett montiert. | pau | pau | 5713 | WC komplett mit allen Sanitär- und Fliesenarbeiten inklusive Zubehör
12124 | Dusche (zusätzlich) | Liefern und einbauen einer zusätzliche Dusche mit Eckeinstieg, ohne PU-Block und Objektanschluss. | Stk | Stk | 3886 | ACHTUNG: Pos. 5103 (PU-Block) oder Pos. 9707 (PU-Block inkl. Objektanschluss)
12128 | WC (zusätzlich) | Liefern und einbauen eines zusätzlichen WC, ohne PU-Block und Objektanschluss. | Stk | Stk | 738 | ACHTUNG: Pos. 5104 (PU-Block) oder Pos. 9708 (PU-Block inkl. Objektanschluss)
12132 | Standbidet (zusätzlich) | Liefern und einbauen eines Bidet als Standbidet, ohne PU-Block und Objektanschluss. | Stk | Stk | 1317 | ACHTUNG: Pos. 5104 (PU-Block) oder Pos. 9708 (PU-Block inkl. Objektanschluss)
12136 | Hängebidet (zusätzlich) | Liefern und einbauen eines Bidet als Hängebidet, ohne PU-Block und Objektanschluss. | Stk | Stk | 1364 | ACHTUNG: Pos. 5104 (PU-Block) oder Pos. 9708 (PU-Block inkl. Objektanschluss)
12140 | Urinal Zulauf oben (zusätzlich) | Liefern und einbauen eines Urinal mit Zulauf von oben, ohne PU-Block und Objektanschluss. | Stk | Stk | 1474 | ACHTUNG: Pos. 5104 (PU-Block) oder Pos. 9708 (PU-Block inkl. Objektanschluss)
12144 | Urinal Zulauf verdeckt (zusätzlich) | Liefern und einbauen eines Urinal mit Zulauf verdeckt, ohne PU-Block und Objektanschluss. | Stk | Stk | 1474 | ACHTUNG: Pos. 5104 (PU-Block) oder Pos. 9708 (PU-Block inkl. Objektanschluss)
12148 | Waschtisch 40 cm (zusätzlich) | Liefern und einbauen eines Waschtisches 40 cm einschließlich Spiegel, ohne PU-Block und Objektanschluss. | Stk | Stk | 1804 | ACHTUNG: Pos. 5103 (PU-Block) oder Pos. 9707 (PU-Block inkl. Objektanschluss)
12150 | Waschtisch 50 cm (zusätzlich) | Liefern und einbauen eines Waschtisches 50 cm einschließlich Spiegel, ohne PU-Block und Objektanschluss. | Stk | Stk | 2296 | ACHTUNG: Pos. 5103 (PU-Block) oder Pos. 9707 (PU-Block inkl. Objektanschluss)
12152 | Waschtisch 60 cm (zusätzlich) | Liefern und einbauen eines Waschtisch 60 cm einschließlich Spiegel und Handtuchhalter, ohne PU-Block und Objektanschluss. | Stk | Stk | 3526 | ACHTUNG: Pos. 5103 (PU-Block) oder Pos. 9707 (PU-Block inkl. Objektanschluss)
12153 | Doppelwaschtisch 120 cm (zusätzlich) | Liefern und einbauen eines Doppelwaschtisches 120 cm, ohne PU-Block und Objektanschluss. | Stk | Stk | 4784 | ACHTUNG: 2x Pos. 5103 (PU-Block) oder 2x Pos. 9707 (PU-Block inkl. Objektanschluss)
12156 | Badewanne (zusätzlich) | Liefern und einbauen einer zusätzliche Standard Badewanne, ohne PU-Block und Objektanschluss. | Stk | Stk | 2771 | ACHTUNG: Pos. 5103 (Pu-Block) + Pos. 9707 (PU-Block inkl. Objektanschluss)
12160 | Eckbadewanne | Liefern und einbauen einer Eckbadewanne 140 cm. | Stk | Stk | 3133 | Nur bei Standardwanne möglich. Mehrpreis zur Standardmontage Eckwannen auf Anfrage!!
12165 | Waschbecken 50cm statt Waschbecken 40cm (Aufzahlung) | Liefern und montieren Handwaschbecken 50cm statt Handwaschbecken 40cm | Stk | Stk | 493
12166 | Waschtischanlage 60cm statt Waschbecken 50cm (Aufzahlung) | Liefern und montieren Waschtischanlage 60cm statt Handwaschbecken 50cm | Stk | Stk | 1231
12167 | Waschtischanlage 120cm statt Waschtischanlage 60cm (Aufzahlung) | Liefern und montieren Waschtischanlage 120 cm statt Waschtischanlage 60cm | Stk | Stk | 1257 | Für dieses Waschbecken werden insgesamt zwei PU-Blöcke inklusive Objektanschluss benötigt. (Ein zusätzlicher PU-Block muss kalkuliert werden, wenn nur ein PU-Block vorhanden ist.)
12198 | SONDERPOSITIONEN EDITIERBAR | SONDERPOSITIONEN EDITIERBAR |  |  | 0
12199 | SONDERPOSITIONEN EDITIERBAR | SONDERPOSITIONEN EDITIERBAR |  |  | 0
12200 | Fertiges Bad / WC im Basispreis enthalten | Fertiges Bad / WC im Basispreis enthalten
12201 | Bad/WC (5+ Objekte TOP) | Bad (5+ Objekte) mit Doppelwaschtischanlage 120cm, WC, Dusche 80x80cm oder 90x90cm mit Eckeinstieg, Badewanne 170x75cm und Bidet, inklusive Spachtel- und Fliesenarbeiten, wie in der aktuellen Bau- und Leistungsbeschreibung beschrieben, komplett montiert. | enth | enth | 0 | SaniTop komplett mit allen Sanitär- und Fliesenarbeiten inklusive Zubehör laut Basispreisberechnung. Diese Position darf nur verwendet werden, wenn der SaniTop-Raum im Basispreis kalkuliert wurde.
12202 | Bad/WC (5 Objekte TOP) | Bad (5+ Objekte) mit Waschtischanlage 60cm, WC, Dusche 80x80cm oder 90x90cm mit Eckeinstieg, Badewanne 170x75cm und Bidet, inklusive Spachtel- und Fliesenarbeiten, wie in der aktuellen Bau- und Leistungsbeschreibung beschrieben, komplett montiert. | enth | enth | 0 | SaniTop komplett mit allen Sanitär- und Fliesenarbeiten inklusive Zubehör laut Basispreisberechnung. Diese Position darf nur verwendet werden, wenn der SaniTop-Raum im Basispreis kalkuliert wurde.
12204 | Bad/WC (4+ Objekte TOP) | Bad/WC (4+ Objekte) mit Doppelwaschtischanlage 120cm, WC, Dusche 80x80cm oder 90x90cm mit Eckeinstieg, Badewanne 170x75cm, inklusive Spachtel- und Fliesenarbeiten, wie in der aktuellen Bau- und Leistungsbeschreibung beschrieben, komplett montiert. | enth | enth | 0 | SaniTop komplett mit allen Sanitär- und Fliesenarbeiten inklusive Zubehör laut Basispreisberechnung. Diese Position darf nur verwendet werden, wenn der SaniTop-Raum im Basispreis kalkuliert wurde.
12208 | Bad/WC (4 Objekte TOP) | Bad/WC (4 Objekte) mit Waschtischanlage 60cm, WC, Dusche 80x80cm oder 90x90cm mit Eckeinstieg, Badewanne 170x75cm, inklusive Spachtel- und Fliesenarbeiten, wie in der aktuellen Bau- und Leistungsbeschreibung beschrieben, komplett montiert. | enth | enth | 0 | SaniTop komplett mit allen Sanitär- und Fliesenarbeiten inklusive Zubehör laut Basispreisberechnung. Diese Position darf nur verwendet werden, wenn der SaniTop-Raum im Basispreis kalkuliert wurde.
12210 | Bad/WC (3 Objekte TOP) | Bad/WC (3 Objekte) mit Waschtischanlage 60cm, WC, Badewanne 170x75cm, inklusive Spachtel- und Fliesenarbeiten, wie in der aktuellen Bau- und Leistungsbeschreibung beschrieben, komplett montiert. | enth | enth | 0 | SaniTop komplett mit allen Sanitär- und Fliesenarbeiten inklusive Zubehör laut Basispreisberechnung. Diese Position darf nur verwendet werden, wenn der SaniTop-Raum im Basispreis kalkuliert wurde.
12211 | Bad (3+ Objekte TOP) | Bad (3+ Objekte) mit Doppelwaschtischanlage 120cm, Dusche 80x80cm oder 90x90cm mit Eckeinstieg, Badewanne 170x75cm, inklusive Spachtel- und Fliesenarbeiten, wie in der aktuellen Bau- und Leistungsbeschreibung beschrieben, komplett montiert. | enth | enth | 0 | SaniTop komplett mit allen Sanitär- und Fliesenarbeiten inklusive Zubehör laut Basispreisberechnung. Diese Position darf nur verwendet werden, wenn der SaniTop-Raum im Basispreis kalkuliert wurde.
12212 | Bad 3 (Objekte TOP) | Bad (3 Objekte) mit Waschtischanlage 60cm, Dusche 80x80cm oder 90x90cm mit Eckeinstieg, Badewanne 170x75cm, inklusive Spachtel- und Fliesenarbeiten, wie in der aktuellen Bau- und Leistungsbeschreibung beschrieben, komplett montiert. | enth | enth | 0 | SaniTop komplett mit allen Sanitär- und Fliesenarbeiten inklusive Zubehör laut Basispreisberechnung. Diese Position darf nur verwendet werden, wenn der SaniTop-Raum im Basispreis kalkuliert wurde.
12214 | Dusch/WC (3+ Objekte TOP) | Dusch/WC (3 Objekte) mit Waschtischanlage 60cm, WC, Dusche 80x80cm oder 90x90cm mit Eckeinstieg, inklusive Spachtel- und Fliesenarbeiten, wie in der aktuellen Bau- und Leistungsbeschreibung beschrieben, komplett montiert. | enth | enth | 0 | SaniTop komplett mit allen Sanitär- und Fliesenarbeiten inklusive Zubehör laut Basispreisberechnung. Diese Position darf nur verwendet werden, wenn der SaniTop-Raum im Basispreis kalkuliert wurde.
12216 | Dusch/WC (3 Objekte TOP) | Dusch/WC (3 Objekte) mit Handwaschbecken 50cm, WC, Dusche 80x80cm oder 90x90cm mit Eckeinstieg, inklusive Spachtel- und Fliesenarbeiten, wie in der aktuellen Bau- und Leistungsbeschreibung beschrieben, komplett montiert. | enth | enth | 0 | SaniTop komplett mit allen Sanitär- und Fliesenarbeiten inklusive Zubehör laut Basispreisberechnung. Diese Position darf nur verwendet werden, wenn der SaniTop-Raum im Basispreis kalkuliert wurde.
12220 | WC (2 Objekte TOP) | WC (2 Objekte) mit Handwaschbecken 40cm und WC, inklusive Spachtel- und Fliesenarbeiten, wie in der aktuellen Bau- und Leistungsbeschreibung beschrieben, komplett montiert. | enth | enth | 0 | SaniTop komplett mit allen Sanitär- und Fliesenarbeiten inklusive Zubehör laut Basispreisberechnung. Diese Position darf nur verwendet werden, wenn der SaniTop-Raum im Basispreis kalkuliert wurde.
12298 | SONDERPOSITIONEN EDITIERBAR | SONDERPOSITIONEN EDITIERBAR
12299 | SONDERPOSITIONEN EDITIERBAR | SONDERPOSITIONEN EDITIERBAR
12300 | Zusätzliche Bodenfliesen | Zusätzliche Bodenfliesen
12310 | Bodenfliesen (zusätzlich) | Zusätzlich zu den Fliesenarbeiten im Bad und WC werden in folgenden Räumen Bodenfliesen nach Haas Palette durch die Firma Haas verlegt: | m²/tats | tats | 150 | Diese Position darf erst ab der Ausbaustufe 3 -BKH- verwendet werden.
12398 | SONDERPOSITIONEN EDITIERBAR | SONDERPOSITIONEN EDITIERBAR |  |  | 0
12399 | SONDERPOSITIONEN EDITIERBAR | SONDERPOSITIONEN EDITIERBAR |  |  | 0
12500 | Bodenbeläge nur liefern | Bodenbeläge nur liefern
12510 | Fliesen (liefern) | Liefern von Fliesen nach Haas-Standard-Palette inklusive Fliesenkleber Fugenmaterial und Holzsockelleiste. | m²/tats | tats | 66
12515 | Laminat (liefern) | Liefern von einem Laminatboden nach Haas-Standard-Palette als Klicklaminat inklusive Vlies und Holzsockelleiste Holzarten: Buche, Ahorn und Eiche - Schiffsboden | m²/tats | tats | 41
12520 | Korkboden (Klickausführung) | Liefern von einem Korkboden nach Haas-Standard-Palette, Oberfläche "fein" als Klickausführung, inklusive Vlies und Holzsockelleiste. | m²/tats | tats | 74
12530 | Fertigparkett Buche (liefern) | Liefern eines Fertigparkett mit 4 mm Nutzschicht Buche Schiffsboden inklusive Vlies und Holzsockelleiste. | m²/tats | tats | 83
12535 | Fertigparkett Eiche (liefern) | Liefern eines Fertigparkett mit 4 mm Nutzschicht Eiche Schiffsboden inklusive Vlies und Holzsockelleiste. | m²/tats | tats | 98
12598 | SONDERPOSITIONEN EDITIERBAR | SONDERPOSITIONEN EDITIERBAR |  |  | 0
12599 | SONDERPOSITIONEN EDITIERBAR | SONDERPOSITIONEN EDITIERBAR |  |  | 0
12700 | * KOMPLETTHAUS-SCHLÜSSELFERTIG * | Kompletthaus - schlüsselfertig
12710 | --- ENDE Ausbauhaus inkl. Haustechnik u. Bad/WC-Komplettierung | Kaufpreis inkl. 20% MwSt. für die Ausbaustufe - Ausbauhaus inkl. Haustechnik und Bad/WC-Komplettierung - nach Leistungsbeschreibung |  |  | 0
13300 | Bodenbeläge Schlüsselfertighaus | Bodenbeläge Schlüsselfertighaus
13304 | Bodenbelag (EG) | Bodenbelage laut gültiger Haas Bau- und Leistungsbeschreibung im EG, fertig verlegt. | m²/beb | beb | 130 | Standardbodenbeläge sämtliche Böden nach Leistungsbeschreibung komplett verlegt !
13308 | Bodenbelag (EG und DG vorbereitet) | Bodenbelage laut gültiger Haas Bau- und Leistungsbeschreibung im EG, fertig verlegt, inkl. DG Treppenhauspodest. | m²/beb | beb | 149 | Standardbodenbeläge sämtliche Böden nach Leistungsbeschreibung komplett verlegt ! Inkl. Treppenhauspodest DG.
13312 | Bodenbelag (EG+DG) | Bodenbelage laut gültiger Haas Bau- und Leistungsbeschreibung im EG und DG fertig verlegt. | m²/beb | beb | 239 | Standardbodenbeläge sämtliche Böden nach Leistungsbeschreibung komplett verlegt !
13316 | Bodenbelag (EG+OG) | Bodenbelage laut gültiger Haas Bau- und Leistungsbeschreibung im EG und OG fertig verlegt. | m²/beb | beb | 250 | Standardbodenbeläge sämtliche Böden nach Leistungsbeschreibung komplett verlegt !
13320 | Bodenbelag (EG+OG+DG) | Bodenbelage laut gültiger Haas Bau- und Leistungsbeschreibung im EG, OG und DG fertig verlegt. | m²/beb | beb | 314 | Standardbodenbeläge sämtliche Böden nach Leistungsbeschreibung komplett verlegt !
13322 | Bodenbelag (Spitzboden) | Bodenbelage laut gültiger Haas Bau- und Leistungsbeschreibung im Spitzboden fertig verlegt. | m²/tats | tats | 156 | tatsächliche Bodenfläche! Achtung: Fliesenarbeiten in Bad-Komplett oder Materialpaket enthalten!
13324 | Fliesen (Aufzahlung) | Aufzahlung auf die Position Bodenbelag für die Ausführung mit Fliesen nach der Haas Standard Palette. | m²/tats | tats | 20 | Fliesen als Mehrpreis zum Standard Boden nach Leistungsbeschreibung! ACHTUNG: die betroffenen Räume im Text benennen und aufzählen ! Z.B. Diele, Windfang, Flur, Küche oder Wohn- u./o. Esszimmer !
13398 | SONDERPOSITIONEN EDITIERBAR | SONDERPOSITIONEN EDITIERBAR |  |  | 0
13399 | SONDERPOSITIONEN EDITIERBAR | SONDERPOSITIONEN EDITIERBAR |  |  | 0
13500 | Innentüren | Innentüren
13504 | Innentüre 1-flg. (liefern) | Liefern einer Innentüre nach Haas-Standard-Palette inklusive Drückergarnitur (Standardgröße 80/200cm) | Stk | Stk | 401
13505 | Innentüre bis 90/210cm (liefern) | Aufzahlung für Innentür bis 90/210cm | Stk | Stk | 73
13506 | Innentüre bis 90/220cm (liefern) | Aufzahlung für Innentür bis 90/220cm | Stk | Stk | 101
13508 | Vollglastür 1-flg. (liefern) | Liefern einer Vollglastüre mit Holzzarge bis 80/200cm Cash Luxor/Float klar inklusive Drückergarnitur | Stk | Stk | 1374
13512 | Wohnungseingangstüre (liefern) | Liefern einer Wohnungseingangstüre 41 E, inklusive PZ-Schloss | Stk | Stk | 1467 | Wohnungseingangstüre bei Mehrfamilienhäuser je Wohneinheit
13516 | Schiebetüre bis 90/200 cm vor der Wand (liefern) | Liefern einer Schiebetüre, bis 90/200 cm, nach Haas-Standard-Palette vor der Wand laufend, inklusive Drückergarnitur | Stk | Stk | 975
13520 | Schiebetüre bis 90/200 cm in der Wand 1-flg. (liefern) | Liefern einer Schiebetüre, bis 90/200 cm, nach Haas-Standard-Palette in der Wand laufend, inklusive Drückergarnitur. | Stk | Stk | 874 | ACHTUNG: Wandvorbereitung Position 4927 muss berechnet werden
13524 | Innentüre 2-flg. (liefern) | Liefern einer zweiflügelige Innentüre nach Haas-Standard-Palette inklusive Drückergarnitur | Stk | Stk | 1275 | Preis beinhaltet beide Flügel
13528 | Schiebetüre, bis 180/200 cm, vor der Wand 2-flg. (liefern) | Liefern einer zweiflügelige Schiebetüre, bis 180/200 cm, vor der Wand laufend, nach Haas-Standard-Palette inklusive Drückergarnitur | Stk | Stk | 1619 | Preis beinhaltet beide Flügel
13528 | Schiebetüre, bis 180/200 cm, in der Wand 2-flg. (liefern) | Liefern einer zweiflügelige Schiebetüre, bis 180/200 cm, in der Wand laufend, nach Haas-Standard-Palette inklusive Drückergarnitur | Stk | Stk | 1442 | Preis beinhaltet beide Flügel, ACHTUNG: Wandvorbereitung Position 4928 muss berechnet worden sein !
13532 | Innentüre 1-flg. (liefern+montieren) | Liefern und montieren einer Innentüre nach Haas-Standard-Palette inklusive Drückergarnitur (Standardgröße 80/200cm) | Stk | Stk | 651
13533 | Aufpreis Klimatür | Aufpreis auf Standard-Innentür für Klimaklasse C (KKc) anstatt Klimaklasse A (Kka). | Stk | Stk | 357 | Anwendungsbeispiel: Kellerabgang
13534 | Innentüre bis 90/210cm (liefern+montieren) (Aufzahlung) | Aufzahlung für Innentür bis 90/210cm | Stk | Stk | 98
13535 | Innentüre bis 90/220cm (liefern+montieren) (Aufzahlung) | Aufzahlung für Innentür bis 90/220cm | Stk | Stk | 143
13536 | Vollglastür (liefern+montiert) | Liefern und montieren einer Vollglastüre mit Holzzarge z.B. Klarit 86/198 cm, inklusive Drückergarnitur | Stk | Stk | 1582
13540 | Wohnungseingangstüre (liefern+montieren) | Liefern und montieren einer Wohnungseingangstüre 41 E, einschließlich PZ-Schloss | Stk | Stk | 1770 | Wohnungseingangstüre bei Mehrfamilienhäuser je Wohneinheit !
13544 | Schiebetüre, bis 90/200 cm, vor der Wand (liefern+montieren) | Liefern und montieren einer Schiebetüre, bis 90/200 cm, nach Haas-Standard-Palette vor der Wand laufend, inklusive Drückergarnitur | Stk | Stk | 1376
13548 | Schiebetüre,bis 90/200 cm, in der Wand (liefern+montieren) | Liefern und montieren einer Schiebetüre, bis 90/200 cm, nach Haas-Standard-Palette in der Wand laufend, inklusive Drückergarnitur, fertig eingebaut ! | Stk | Stk | 1272 | ACHTUNG: Wandvorbereitung Position 4927 muss berechnet worden sein !
13552 | 2-flg. Innentüre (liefern+montieren) | Liefern und montieren einer zweiflügelige Innentüre nach Haas-Standard-Palette inklusive Drückergarnitur | Stk | Stk | 1689 | Preis beinhaltet beide Flügel
13556 | 2-flg. Schiebetüre, bis 180/200 cm, vor der Wand (liefern+montieren) | Liefern und montieren einer zweiflügelige Schiebetüre, bis 180/200 cm, vor der Wand laufend, nach Haas-Standard-Palette inklusive Drückergarnitur | Stk | Stk | 2370 | Preis beinhaltet beide Flügel
13557 | 2-flg. Schiebetüre, bis 180/200 cm, in der Wand (liefern+montieren) | Liefern und montieren einer zweiflügelige Schiebetüre, bis 180/200 cm, in der Wand laufend, nach Haas-Standard-Palette inklusive Drückergarnitur | Stk | Stk | 2192 | Preis beinhaltet beide Flügel, ACHTUNG: Wandvorbereitung Position 4928 muss berechnet worden sein !
13560 | Innentüren (Lichtausschnitt) | Einbauen eines Lichtausschnitt für Innentüren nach Haas-Standard-Palette | Stk | Stk | 191 | Standard Lichtausschnitt
13570 | Brandschutzinnentür EI2 30 C, ca.90x200 cm | Liefern und montieren einer Brandschutzinnentür EI2 30 C, Stahlblechtür Farbe: Weiß. | Stk | Stk | 1751
13572 | Az Brandschutzinnentür EI2 30 C, ca.90x200 cm, für Außentür | Aufzahlung auf Brandschutzinnentür EI2 30 C, für Ausführung als Brandschutz- Außentür EI2 30 C, außen öffnende Stahlblechtür, Farbe: Weiß. | Stk | Stk | 896
13574 | Nebeneingangstüre, ca.100x210 cm | Liefern und montieren einer Nebeneingangstüre, innen öffnende Stahlblechtür, Farbe: Weiß. | Stk | Stk | 1879 | Siehe Beilage "Neben- und Garagen-Türen"
13576 | Nebeneingangstüre, ca.100x210 cm, Außen aufgehend | Liefern und montieren einer Nebeneingangstüre, außen öffnende Stahlblechtür, Farbe: Weiß. | Stk | Stk | 2421 | Siehe Beilage "Neben- und Garagen-Türen"
13598 | SONDERPOSITIONEN EDITIERBAR | SONDERPOSITIONEN EDITIERBAR |  |  | 0
13599 | SONDERPOSITIONEN EDITIERBAR | SONDERPOSITIONEN EDITIERBAR |  |  | 0
15000 | Tiny | Tiny
15020 | Rollladen mit E-Antrieb Funk - Tiny 40 | E-Rollladen mit Funk für Tiny 40 (Standard-Haas) | pau | pau | 4546 | Ausschließlich für die Tiny-Hausserie zu verwenden.
15021 | Rollladen mit E-Antrieb Funk - Tiny 44 | E-Rollladen mit Funk für Tiny 44 (Standard-Haas) | pau | pau | 4304 | Ausschließlich für die Tiny-Hausserie zu verwenden.
15022 | Rollladen mit E-Antrieb Funk - Tiny 58 | E-Rollladen mit Funk für Tiny 58 (Standard-Haas) | pau | pau | 5603 | Ausschließlich für die Tiny-Hausserie zu verwenden.
15023 | Rollladen mit E-Antrieb Funk - Tiny 66 | E-Rollladen mit Funk für Tiny 66 (Standard-Haas) | pau | pau | 6239 | Ausschließlich für die Tiny-Hausserie zu verwenden.
15024 | Rollladen mit E-Antrieb Funk - Tiny 47 | E-Rollladen mit Funk für Tiny 67 (Standard-Haas) | pau | pau | 6788 | Ausschließlich für die Tiny-Hausserie zu verwenden.
15030 | SaniTOP-Ausstattung laut Plan | Die SaniTOP-Ausstattungen sind laut den aktuellen Tiny-Typenplänen und der aktuellen Bau- und Leistungsbeschreibung Tiny enthalten | enth. | enth. | 0 | Ausschließlich für die Tiny-Hausserie zu verwenden.
15035 | Infrarotheizung | Infrarot-Heizmodule, spritzwasser-tauglich, rückseitig gedämmt | enth | enth | 0 | Ausschließlich für die Tiny-Hausserie zu verwenden.
15040 | Edelstahl-Kamin DM 18cm inkl. Wanddurchführung | Liefern und montieren eines Edelstahlkamines DM 18cm, an der Außenwand, inkl. Wanddurchführung | Stk | Stk | 5598 | Ausschließlich für die Tiny-Hausserie zu verwenden.
15098 | SONDERPOSITIONEN EDITIERBAR | SONDERPOSITIONEN EDITIERBAR |  |  | 0
15099 | SONDERPOSITIONEN EDITIERBAR | SONDERPOSITIONEN EDITIERBAR |  |  | 0
20100 | Garage / Carport / Technikräume | Garage / Carport / Technikräume
20101 | Garage (Sattel- / Walm- (38°) / Pultdach) | Ausführung mit Wandsystem THERMO-PROTECT Classic Wandstärke 22,30 cm, mit Sattel- oder Walmdach bis 38° Dachneigung oder als Pultdach, freistehend inkl. Deckensektionaltor, Fenster und Nebeneingangstüre, der Dachvorstand an Traufe bis 0,65 m und am Giebel bis 0,50 m sind enthalten. | m²/beb | beb | 1245 | ACHTUNG: Bei Anbau an das Wohnhaus sind je nach Ausführung, Dach-Wand-Anschluss oder eine Einschiftung zu kalkulieren ! Garagenbodenplatten müssen vom Kellerbauer ab sofort mit Aufkantung ausgeführt werden. In den Kellervorgabeplänen wird dies von der Firma Haas berücksichtigt! Dies hat zur Folge, dass das Garagentor und die Nebeneingangstüre vor Ort von Haas montiert werden muss.
20102 | Garage (Flachdach) | Ausführung mit Wandsystem THERMO-PROTECT Classic Wandstärke 22,30 cm, mit Flachdach, freistehend. Die Ausführung entspricht der aktuellen Bau- und Leistungsbeschreibung für Ausbauhäuser, inkl. Deckensektionaltor, Fenster und Nebeneingangstüre, | m²/beb | beb | 1287 | ACHTUNG: Bei Anbau an das Wohnhaus sind je nach Ausführung, Dach-Wand-Anschluss oder eine Einschiftung zu kalkulieren ! Garagenbodenplatten müssen vom Kellerbauer ab sofort mit Aufkantung ausgeführt werden. In den Kellervorgabeplänen wird dies von der Firma Haas berücksichtigt! Dies hat zur Folge, dass das Garagentor und die Nebeneingangstüre vor Ort von Haas montiert werden muss.
20104 | Carport Pultline 1 Stellplatz | Pultdach Carport Grundfläche 3,0x5,4 m Einfahrtshöhe 2,3 m Fichtenholz Carport in Sicht Ausführung Lasiert Bedachung EPDM,FPO oder PVC inkl. Fundament | Pau | Pau | 14835 | Minderpreis bei Entfall der Fundamente: 3.813 Euro Die dazugehörige Artikelposition befindet sich in der Obergruppe "Baumesiterarbeiten".
20105 | Carport Pultline 2 Stellplätze | Pultdach Carport Grundfläche 5,4x5,4 m Einfahrtshöhe 2,2 m Fichtenholz Carport in Sicht Ausführung Lasiert Bedachung EPDM,FPO oder PVC inkl. Fundament | Pau | Pau | 20743 | Minderpreis bei Entfall der Fundamente: 4.448 Euro Die dazugehörige Artikelposition befindet sich in der Obergruppe "Baumesiterarbeiten".
20106 | Carport Pultline Anbau an Wand | Anbau an Haas Fertighaus Wand je nach Bundesland und Bauvorschrift Ausführung freistehend mit Stütze oder an Gebäude montiert ohne Stütze. | Pau | Pau | 1242
20107 | Carport Pultline Eingangsüberdachung | Grundfläche 1,5x5,4 m Anbau an Haas Fertighaus Wand je nach Bundesland und Bauvorschrift Ausführung freistehend mit Stütze oder an Gebäude montiert ohne Stütze. | Pau | Pau | 3280
20108 | Carport Pultline Abstellraum offen | Abstellraum mit offenen Sichtschutzwänden Grundfläche 1,7x5,4 m Konstruktion aus Fichtenholz Lasiert Lattensichtschutz wand mit Lärchen Rhombusbrettern 90x20mm Horizontal verkleidet. Abstand zwischen den Brettern ca. 8mm Luft unter der Wand ca. 15cm höhe 220m Bedachung EPDM,FPO oder PVC inkl. Fundament | Pau | Pau | 8485 | Minderpreis bei Entfall der Fundamente: 1.906 Euro Die dazugehörige Artikelposition befindet sich in der Obergruppe "Baumesiterarbeiten".
20109 | Carport Pultline Abstellraum geschlossen | Abstellraum mit Geschlossenen Wänden Grundfläche 1,7x5,4 m Konstruktion aus Fichtenholz Lasiert Holzwerkstoffplatte OSB Lattenfassade mit Schwarzerfolie Hinterlegt Lärchen Rhombusbrettern 90x20mm Horizontal verkleidet. Abstand zwischen den Brettern ca. 8mm Auf Sockel montiert bis Unterach Geschlossen Bedachung EPDM,FPO oder PVC inkl. Fundament | Pau | Pau | 13346 | Minderpreis bei Entfall der Fundamente: 2.133 Euro Die dazugehörige Artikelposition befindet sich in der Obergruppe "Baumesiterarbeiten".
20110 | Carport CubeLine 1 Stellplatz | Flachdach Carport Grundfläche 3,0x5,4 m Einfahrtshöhe 2,3 m Attika und Untersicht Verputzt Stützen und Wand in Fichte Lasiert Lattensichtschutz wand mit Lärchen Rohmbusbrettern 90x20mm Horizontal verkleidet. Abstand zwischen den Brettern ca. 8mm Bedachung EPDM,FPO oder PVC inkl. Fundament | Pau | Pau | 24542 | Minderpreis bei Entfall der Fundamente: 4.327 Euro Die dazugehörige Artikelposition befindet sich in der Obergruppe "Baumesiterarbeiten".
20111 | Carport CubeLine 2 Stellplätze | Flachdach Carport Grundfläche 5,4x5,4 m Einfahrtshöhe 2,3 m Attika und Untersicht Verputzt Stützen und Wand in Fichte Lasiert Lattensichtschutz wand mit Lärchen Rhombusbrettern 90x20mm Horizontal verkleidet. Abstand zwischen den Brettern ca. 8mm Bedachung EPDM,FPO oder PVC inkl. Fundament | Pau | Pau | 30846 | Minderpreis bei Entfall der Fundamente: 4.448 Euro Die dazugehörige Artikelposition befindet sich in der Obergruppe "Baumesiterarbeiten".
20112 | Carport CubeLine Anbau an Wand | Anbau an Haas Fertighaus Wand je nach Bundesland und Bauvorschrift Ausführung freistehend mit Stütze oder an Gebäude montiert ohne Stütze. | Pau | Pau | 1420
20113 | Carport CubeLine Eingangsüberdachung | Grundfläche 1,5x5,4 m Anbau an Haas Fertighaus Wand je nach Bundesland und Bauvorschrift Ausführung freistehend mit Stütze oder an Gebäude montiert ohne Stütze. | Pau | Pau | 3716
20114 | Carport CubeLine Abstellraum offen | Abstellraum mit offenen Sichtschutzwänden Grundfläche 1,7x5,4 m Konstruktion aus Fichtenholz Lasiert Lattensichtschutz wand mit Lärchen Rhombusbrettern 90x20mm Horizontal verkleidet. Abstand zwischen den Brettern ca. 8mm Luft unter der Wand ca. 15cm oben abschließend Bedachung EPDM,FPO oder PVC inkl. Fundament | Pau | Pau | 9846 | Minderpreis bei Entfall der Fundamente: 1.906 Euro Die dazugehörige Artikelposition befindet sich in der Obergruppe "Baumesiterarbeiten".
20115 | Carport CubeLine Abstellraum geschlossen | Abstellraum mit Geschlossenen Wänden Grundfläche 1,7x5,4 m Konstruktion aus Fichtenholz Lasiert Holzwerkstoffplatte OSB Lattenfassade mit Schwarzerfolie Hinterlegt Lärchen Rhombusbrettern 90x20mm Horizontal verkleidet. Abstand zwischen den Brettern ca. 8mm Auf Sockel montiert bis Unterach Geschlossen Bedachung EPDM,FPO oder PVC inkl. Fundament | Pau | Pau | 14259 | Minderpreis bei Entfall der Fundamente: 2.133 Euro Die dazugehörige Artikelposition befindet sich in der Obergruppe "Baumesiterarbeiten".
20116 | Carport (Sattel- /Walm- (38°) / Pultdach), bis 30 m2 | Carport mit Sattel- oder Walmdachausführung bis 38° Dachneigung oder als Pultdach. Der Dachvorstand an Traufe bis 0,65 m und Giebel bis 0,50 m sind enthalten. Oberflächen Fichte lasiert. | m²/beb | beb | 703 | ACHTUNG: Bei Anbau an das Wohnhaus sind je nach Ausführung, Dach-Wand-Anschluss oder eine Einschiftung zu kalkulieren!
20117 | Carport (Sattel- /Walm- (38°) / Pultdach), über 30 m2 | Carport mit Sattel- oder Walmdachausführung bis 38° Dachneigung oder als Pultdach. Der Dachvorstand an Traufe bis 0,65 m und Giebel bis 0,50 m sind enthalten. Oberflächen Fichte lasiert. | m²/beb | beb | 587 | ACHTUNG: Bei Anbau an das Wohnhaus sind je nach Ausführung, Dach-Wand-Anschluss oder eine Einschiftung zu kalkulieren!
20118 | Carport (Flachdach) | Carport mit Flachdachausführung mit Attika verputzt, Stützen, Unterzüge und Deckenuntersicht Fichte lasiert. | m²/beb | beb | 857 | ACHTUNG: Bei Anbau an das Wohnhaus sind je nach Ausführung, Dach-Wand-Anschluss zu kalkulieren!
20119 | Carport Flachdach mit Attika (bis 18 m²) | Carport in BSP Ausführung mit Flachdach, inkl. Wandanschluss. Stützen, Unterzüge, Untersicht und Attika verputzt. | m²/beb | beb | 1114
20120 | Carport Flachdach mit Attika (ab 18 m²) | Carport in BSP Ausführung mit Flachdach, inkl. Wandanschluss. Stützen, Unterzüge, Untersicht und Attika verputzt. | m²/beb | beb | 999
20122 | Schneelast über 2,2 kN/m² | Aufzahlung für die Schneelast der regionalen Vorgaben angepasst (max.……………….kN/m²) | pau | tats | 0 | Bei Schneelasten über 2,2 KN/m² ist der Mehrpreis aus den gültigen Preis-Tabellen zu entnehmen! Diese Erhöhungen sind auch bei Garage und Carport erforderlich.
20124 | Carport (Flachdach/Untersicht 3S) | Die Unterseite des Flachdachcarports wird mit Fichte-3-Schichtplatten geschlossen | m²/beb | beb | 99
20125 | Brandwand an der Grundgrenze | Brandwand an der Grundgrenze, beidseitig verputzt (max. 2,70 m hoch) | lfm | tats | 1061
20126 | Riegelwand roh mit Holzschalung (ungedämmt) | Haas Abstellraum- Geräteschuppenwand mit Riegelwand und senkrechter Schalung (innen roh außen Lärche roh oder Fichte lasiert) | m²/tats | tats | 172
20127 | Riegelwand verputzt (ungedämmt) | Haas Abstellraum- Geräteschuppenwand mit Riegelwand, OSB-Platte und Putzträgerplatte (innen roh, außen verputzt). | m²/tats | tats | 189
20128 | Innenwand Garage (zusätzlich) | Zusätzliche Innenwand zur Raumteilung in der Garage | lfm | tats | 388
20131 | Steckdose 400V | Steckdose 400V (Starkstrom für Garage) | Stk | Stk | 188 | ACHTUNG: Leerrohr im Erdreich inkl. Kabel 5x2,5mm² ist bauseitige Leistung !
20132 | Montage Gipskarton Decke (Garage) | Montage der bereits mitgelieferten Gipskartonplatten an der Garagendecke | m²/beb | beb | 26
20134 | Elektrischer Torantrieb | Elektrischer Torantrieb mit Funksteuerung bei Standard-Garagentor | Stk | Stk | 651
20136 | Spachteln und malen (Garage) | Alle Wände und Decken Stufe 2 spachteln inkl. weiß ausmalen | m²/tats | tats | 34 | ACHTUNG: Berechnung nach tats. M2!!!
20140 | Estrich (Garage) | Garagenestrich bis 60mm als Zementestrich mit Gefälle herstellen. | m²/tats | tats | 63 | Achtung! Stärkere Ausführungen/höhere Bodenaufbauten müssen im Werk angefragt werden!
20144 | Einstiegsluke im Garagengiebel | Einstiegsluke am Garagengiebel | Stk | Stk | 549
20146 | Wandanschluss (Garagen- /Carportdach) | Wandanschluss des Garagen- /Carportdaches an die Giebelseite des Wohnhauses | lfm | tats | 187 | Siehe Berechnungsvorgaben Bild Nr. 32
20148 | Einschiftung (Garagen- /Carportdach) | Einschiftung des Garagen- /Carportdaches ins Wohnhausdach bis zu einer Giebelbreite von 6,0 m | pau | pau | 5244 | Siehe Berechnungsvorgaben Bild Nr. 33
20150 | Garagentor (4,0 m) | Garagentor als Deckensektionaltor bis zu einer Breite von 4,0 m | Stk | Stk | 3659
20152 | Garagentor (4,5 m) | Garagentor als Deckensektionaltor bis zu einer Breite von 4,5 m | Stk | Stk | 4085
20154 | Garagentor (5,0 m) | Garagentor als Deckensektionaltor bis zu einer Breite von 5,0 m | Stk | Stk | 4427
20170 | Brandschutzinnentür EI2 30 C, ca.90x200 cm | Liefern und montieren einer Brandschutzinnentür EI2 30 C, Stahlblechtür Farbe: Weiß. | Stk | Stk | 1751 | Siehe Beilage "Neben- und Garagen-Türen"
20172 | Az Brandschutzinnentür EI2 30 C, ca.90x200 cm, für Außentür | Aufzahlung auf Brandschutzinnentür EI2 30 C, für Ausführung als Brandschutz- Außentür EI2 30 C, außen öffnende Stahlblechtür, Farbe: Weiß. | Stk | Stk | 896 | Siehe Beilage "Neben- und Garagen-Türen"
20174 | Nebeneingangstüre, ca.100x210 cm | Liefern und montieren einer Nebeneingangstüre, innen öffnende Stahlblechtür, Farbe: Weiß. | Stk | Stk | 1879 | Siehe Beilage "Neben- und Garagen-Türen"
20176 | Nebeneingangstüre, ca.100x210 cm, Außen aufgehend | Liefern und montieren einer Nebeneingangstüre, außen öffnende Stahlblechtür, Farbe: Weiß. | Stk | Stk | 2421 | Siehe Beilage "Neben- und Garagen-Türen"
20178 | Abstellraumtür ca. 90x200cm | Verzinkte Stahlrahmentür mit Holzverschalung für den Außenbereich | Stk | Stk | 1016 | Siehe Beilage "Neben- und Garagen-Türen"
20188 | Überdachung bauseitiger Garage !Achtung! Preis auf Anfrage! | Überdachung bauseitiger konventioneller Garage | m²/beb | beb | 0
20189 | Technikraum (bis 18 m²) | Technikraum angebaut an Haupthaus inkl. Dämmung im Dachbereich. | m²/beb | beb | 1559 | Wandanschluss / Einschiftung muss zus. verrechnet werden.
20190 | Technikraum (bis 30 m²) | Technikraum angebaut an Haupthaus inkl. Dämmung im Dachbereich. | m²/beb | beb | 1333 | Wandanschluss / Einschiftung muss zus. verrechnet werden.
20198 | SONDERPOSITIONEN EDITIERBAR | SONDERPOSITIONEN EDITIERBAR |  |  | 0
20199 | SONDERPOSITIONEN EDITIERBAR | SONDERPOSITIONEN EDITIERBAR |  |  | 0
20300 | Garagenausbau im DG | Garagenausbau im DG
20304 | Ausbau Carport-DG (Traufe o. Giebel) | Ausbaumöglichkeit im Dachgeschoss des Carports - wandkomplett: Der Zugang erfolgt giebel- oder traufseitig über das Hauptgebäude. Die Geschosstrenndecken müssen sich hierbei auf gleichem Niveau befinden. Im Leistungsumfang enthalten sind verstärkte Deckenbalken über dem Carport, die Innenwände lt. Plan, Rohbauöffnungen für Innentüren, 1 Standardfenster inkl. Rollladen (soweit technisch möglich !), die Dämmung und Beplankung der Innenwände, Leerrohre u. Leerdosen. | m²/beb | beb | 676 | ACHTUNG: bei höhenversetzte Anbauten ist auf die Kopffreiheit zu achten. Zur Erhöhung des Carport-Dachgeschosses ist ein Kniestock zu berechnen. Weitere Artikel für den Innenausbau (z.B. Innentüren, Innenfensterbänke, zus. Fenster oder Galerieverglasung, Dach = Decke u. Balkon etc.) sind beim Hauptgebäude zu kalkulieren!
20308 | Ausbau Garage-DG (Traufe oder Giebel) | Ausbaumöglichkeit im Dachgeschoss der Garage - wandkomplett: Der Zugang erfolgt giebel- oder traufseitig über das Hauptgebäude. Die Geschosstrenndecken müssen sich hierbei auf gleichem Niveau befinden. Im Leistungsumfang enthalten sind verstärkte Deckenbalken über der Garage, die Innenwände lt. Plan, Rohbauöffnungen für Innentüren, 1 Standardfenster inkl. Rollladen (soweit technisch möglich !), die Dämmung und Beplankung der Innenwände, Leerrohre u. Leerdosen. | m²/beb | beb | 529 | ACHTUNG: bei höhenversetzte Anbauten ist auf die Kopffreiheit zu achten. Zur Erhöhung des Garagen-Dachgeschosses ist ein Kniestock zu berechnen. Weitere Artikel für den Innenausbau (z.B. Innentüren, Innenfensterbänke, zus. Fenster oder Galerieverglasung, Dach = Decke u. Balkon etc.) sind beim Hauptgebäude zu kalkulieren!
20312 | Kniestockhöhe (Garage) | Änderung des Kniestockhöhe gegenüber der gültigen Bau- und Leistungs- beschreibung (Kniestockhöhe = Oberkante Rohboden bis Oberkante Pfette) | m²/tats | tats | 294 | Umfang x Kniestockhöhe = m² Kniestockhöhe.
20316 | Ausbau (Carport/Garage - Höhenversatz) | Bei höhenversetzten Geschosstrenndecken wird im Bereich des Überganges eine Stufenausbildung von Haas Fertigbau ausgeführt. | pau | pau | 993 | Max. 2 Stufen !
20320 | Elektroinstallation (DG / wandkomplett) | Elektroinstallation bei ausgebautem Garagen-Dachgeschoss nach Bau- u. Lieferbeschreibung. | m²/beb | beb | 24 | Ausstattung entspricht der jeweiligen Raumnutzung nach B + L
20324 | Dachdämmung 200 mm (liefern) | Liefern der 200 mm Dachdämmung, WLG 040 zur bauseitigen Montage zwischen den Sparren und den waagerechten Riegelbalken (Vollsparrendämmung), im Bereich des Dachgeschosses der Garage. | m²/tats | tats | 11
20328 | Dachdämmung 200 mm (liefern+montieren) | Liefern und montieren der 200 mm Dachdämmung, WLG 040 zwischen den Sparren und den waagerechten Riegelbalken (Vollsparrendämmung), im Bereich des Dachgeschosses der Garage. | m²/tats | tats | 34
20332 | Gipskarton Decke-DG (liefern) | Liefern der Gipskartonplatten mit Lattung und Folie zur Selbstmontage an der Sparrenunterseite und den waagrechten Riegelbalken | m²/tats | tats | 21
20336 | Gipskartonmontage DG Decke (liefern+montieren) | Lieferung und Montage der Unterkonstruktion, Folie und Gipskartonplatten, an der Sparrenunterseite und den waagerechten Riegelbalken. | m²/tats | tats | 56 | Gipskarton mit Lattung und Folie liefern und an der Sparrenunterseite und den waagerechten Riegelbalken montieren.
20340 | Estrich (Ausbau im DG) | Liefern und einbauen eines Zement Estriches mit Wärme bzw. Trittschalldämmung im Dachgeschoss der Garage eingebracht. | m²/tats | tats | 82 | Gleicher Fußbodenaufbau wie im Dachgeschoss Hauptgebäude.
20344 | Spachteln (Wände+ Decken DG) | Spachteln der Wände und Decken im DG Garage | m²/tats | tats | 34
20352 | Böden (Carport/Garage DG) | Bodenbeläge entsprechend der aktuelle Bau- u. Lieferbeschreibung im Dachgeschoss der Garage verlegt. | m²/beb | beb | 139 | Standardbodenbeläge sämtliche Böden im DG der Garage nach B+L komplett verlegt !
20398 | SONDERPOSITIONEN EDITIERBAR | SONDERPOSITIONEN EDITIERBAR |  |  | 0
20399 | SONDERPOSITIONEN EDITIERBAR | SONDERPOSITIONEN EDITIERBAR |  |  | 0
30100 | Untergeschoss - Leistungen | Untergeschoss - Leistungen
30103 | Elektroinstallation | Die Elektroinstallation wird im Untergeschoss in ein funktionsfähiges Leerrohrnetz verlegt. | m²/beb | beb | 73 | Die Elektroleitungen müssen frei durchgezogen werden können !
30105 | Zählerschrank 3-Reihig (Aufzahlung) | Zählerschrank 3-reihig (für kleine Bungalows) anstelle eines Wohnungsverteilerkastens. | pau | pau | 2223 | Stromantrag und Zählerschrank nur für kleine Bungalows.
30106 | Zählerschrank 4-Reihig (Aufzahlung) | Zählerschrank 4-reihig anstelle eines Wohnungsverteilerkastens. | pau | pau | 2738 | Stromantrag und Zählerschrank für zwei geschossige Häuser oder große Bungalows.
30108 | Fußbodenheizung (UG) | Fußbodenheizung fertig verlegt im Untergeschoss, in den Räumen: | m²/tats | tats | 110
30111 | 2. Heizkreislauf | 2. Regelkreis bei Kombination Heizkörper mit Fußbodenheizung, bzw. bei Einliegerwohnung. | pau | pau | 3014
30112 | PU-Block im UG (zusätzlich) | Vorbauwand mit PU-Sanitärblock für ein Sanitärobjekt (z.B. WB; BW; WC), im UG montiert. | Stk | Stk | 985 | ACHTUNG: für jeden Objektanschluss im UG zu berechnen !
30113 | Objektanschluss im UG (zusätzlich) | zusätzlicher Objektanschluss (KW+WW+AW) | Stk | Stk | 490 | ACHTUNG: für jeden Objektanschluss im UG zu berechnen !
30114 | Ablaufleitungen von UK Kellerdecke bis Sohle | Ablaufleitungen werden von der Unterkante Kellerdecke bis zur Kellersohle an die bauseitige Entwässerung funktionsfertig angeschlossen, maximal 4 Stück | pau | pau | 920
30115 | Ablaufleitungen von UK Kellerdecke halbe Höhe | Ablaufleitungen werden von der Unterkante Kellerdecke auf halber Kellerhöhe funktionsfertig an die bauseitige Entwässerung angeschlossen, maximal 4 Stück | pau | pau | 870
30117 | Estrich-UG (ohne Dämmung) | Liefern und einbauen eines Estriches im Untergeschoss ohne Wärmedämmung, einschließlich Feuchtigkeitssperre. | m²/tats | tats | 63
30118 | Estrich-UG (mit Dämmung) | Liefern und einbauen eines Estriches im Untergeschoss mit Wärmedämmung, einschließlich Feuchtigkeitssperre. | m²/tats | tats | 82
30136 | Innentür UG (liefern) | Liefern von Innentüren für UG, inklusive Türdrücker nach Haas-Standard-Palette - nur liefern ! | Stk | Stk | 401
30137 | Innentür UG (liefern+montiert) | Liefern und montieren von Innentüren für UG, inklusive Türdrücker nach Haas-Standard-Palette | Stk | Stk | 651 | Diese Position darf erst ab der Ausbaustufe 4 -SFH- verwendet werden.
30142 | Fliesen UG (liefern) | Liefern von Fliesen für UG, nach Haas-Standard-Palette, inklusiv Fliesenkleber, Fugenmaterial und Holzsockelleiste | m²/tats | tats | 66
30143 | Fliesen UG - (liefern+montiert) | Liefern und montieren von Fliesen für UG, nach Haas-Standard-Palette. | m²/tats | tats | 150 | Diese Position darf erst ab der Ausbaustufe 3 -BKH- verwendet werden.
30198 | SONDERPOSITIONEN EDITIERBAR | SONDERPOSITIONEN EDITIERBAR |  |  | 0
30199 | SONDERPOSITIONEN EDITIERBAR | SONDERPOSITIONEN EDITIERBAR |  |  | 0
30200 | Aktionen | Aktionen
30205 | AKTION! PV-Anlage 3,15 kWp | PV-Anlage 3,15 kWp, 8 Stk. multikristalline Hochleistungsmodule (Nennleistung 440 Watt je Modul), inkl. Wechselrichter, Montage und Inbetriebnahme, bis 2,2 kN/m² Schneelast. | Stk | Stk | 0 | Die PV-Anlage muss entfallen, wenn die E-installationen bauseits durchgeführt werden.
30215 | Entfall Aktion PV-Anlage 3,15 kWp | Entfall der PV-Anlage 3,15 kWp | pau | pau | -5000
30220 | KEIN Pfusch am Bau | Baubegleitung durch die Bauherrenhilfe 1. Während der Bauphase 2. Bei der Schlüsselübergabe | pau | pau | 1950
30225 | Winterbauaktion 2025 | Vertragsabschluss: bis 31.07.2025 Anzahlung: bis 31.08.2025 Bankgarantie: bis 15.10.2025 Fundament von Haas: bis 15.11.2025 Hauslieferung: Jänner - April 2026 | Pau | Pau | 0
30290 | Minderpreis für die Ausbaustufe "Selbermacherhaus" | Entfall folgende Leistungen: - Keine Dachbodentreppe - Kein Dachausstieg - Keine E-Installationen (Nur Leerverrohrung in den Außenwänden) - Keine Gipskarton-Decken und Dachschrägen (auch keine Materiallieferung) - Keine Innenfensterbänke - Kein Kamin - Keine E-Tankstelle - Keine PV-Anlage - Innenwände sind nur 1-seitig mit OSB beplankt Bau- und Leistungsbeschreibung "HAAS SELBERMACHERHAUS". | T-Euro | T-Euro | 1000 | Die Ausbaustufe Selbermacherhaus hat eine eigene Leistungsbeschreibung. Das Dokument liegt am SharePoint (HIP-AT). Die Eingabe des Minderpreises erfolgt in TausendEuro. zB -36.500 Euro Entfall werden mit -36,50 eingegeben!
30295 | HAAS Projektnavigator – Ihr digitaler Projektbegleiter | Mit dem Haas Projektnavigator behalten Sie Ihr Hausprojekt jederzeit im Blick – einfach, transparent und komfortabel. Dieses digitale Kundenportal begleitet Sie von der Auftragserteilung bis zur Schlüsselübergabe und stellt alle relevanten Informationen zentral an einem Ort bereit. Sie haben Zugriff auf sämtliche Unterlagen, Pläne, Termine und Ansprechpartner und können bequem Dokumente hochladen, Nachrichten senden oder den Baufortschritt online verfolgen – auch mobil über die Haas Projektnavigator App. Ihre Vorteile auf einen Blick: • Alle Projektdaten und Dokumente jederzeit digital verfügbar • Übersicht über Termine, Baufortschritt und Ansprechpartner • Direkte, sichere Kommunikation mit dem Haas-Projektteam • Transparenz und Nachvollziehbarkeit über alle Bauphasen • Kein Papierchaos – alle Unterlagen gebündelt an einem Ort • Kostens und automatisch im Leistungsumfang Ihres Hauses enthalten Weitere Informationen finden Sie unter: www.haas-fertigbau.at/projektnavigator | enth | enth | 0
30298 | SONDERPOSITIONEN EDITIERBAR | SONDERPOSITIONEN EDITIERBAR |  |  | 0
30299 | SONDERPOSITIONEN EDITIERBAR | SONDERPOSITIONEN EDITIERBAR |  |  | 0
40000 | Baumeisterarbeiten | Baumeisterarbeiten
40011 | Stahlbeton-Fundamentplatte Haus | Leistungsumfang Fundamentplatte mit Frostschürze : -Bei Auftragsabschluss „Grüne Wiese“-Gespräch am Baugrund mit qualifiziertem Bauleiter -Baustelleneinrichtung -Baustellen-WC auf Baudauer der Fa. Haas -Herstellen des Schnurgerüstes -Ausführungsplanung (Polier- und Schalungspläne) / Statik -Humus- und Flächenaushub -Abwasserkanal und Zuleitungen innerhalb der Bodenplatte PVC-Kanal DN 100-150mm ohne Putzschacht sowie 4 Stk. Leerverrohrungen bis DN 100mm inkl. Durchführungen mit Dichtkragen -Potential-Ausgleich Runddraht NiRo DN 10mm inkl. 1 Stk. Anschlussfahne innerhalb der Bodenplatte -Frostschürze inkl. Ausgleichsmauerwerk max. 50cm hoch -Lastabtragende und kapillarbrechende Schotterschicht bis 25cm Stärke -Wärmedämmung XPS-BG50SF 10cm unter Bodenplatte -Stahlbeton-Fundamentplatte 25cm stark mit Baustahlgitter bewehrt, Oberfläche mit Latte abgezogen -Erdungspaket Runddraht NiRo DN 10mm inkl. 4 Stk. Anschlussfahnen -Dampfbremsen-Paket, Bitumenbahn inkl. Voranstrich Sämtliche Erdarbeiten gelten für die Bodenverhältnisse BKL 3-5 ohne Fels und Grundwasser. Anfallendes Aushubmaterial wird am Baugrundstück ohne Verfuhr gelagert. Im Paketpreis sind keine Kosten für Anschlussleitungen (Kanal, Strom, Wasser, Internet, Regenwasser, etc. ), keine Aussenanlagen und keine Geländemodellierungen enthalten. Diese Kosten können erst im Zuge der Einreichplanung definiert werden. | enth | enth | 0
40013 | Stahlbeton-Fundamentplatte Erker / Anbau / Technikraum | Erweiterung der Fundamentplatte im Bereich des Erkers, Anbaues oder Technikraums. Ausführung analog zu Artikelposition "40011 – Stahlbeton-Fundamentplatte". | T-Euro | T-Euro | 1000
40015 | Stahlbeton-Fundamentplatte Garage | Errichtung der Fundamentplatte für die Garage. | T-Euro | T-Euro | 1000
40020 | Zufahrt und Kranstandplatz (max 64 m²) | Zufahrt (bis 10m) und Kranstandplatz -gesamt max. 64 m², Flächenaushub und Schotterung bis 40cm | PA | PA | 3805
40022 | Perimeter-Dämmung XPS10cm + Sockelputz | inkl. Kunstharzsockelputz mit Spritwasserschutz | lfm | lfm | 217
40024 | Wärmepumpen-Sockel inkl. Erdung |  | Stk | Stk | 2229
40026 | Eingangspodest | bis max. 3,50m x 1,20m, 2 Stufen, Beton roh | Stk | Stk | 3501
40028 | Vorlegestufe | Vorlegestufe ca. 1,20m, Beton roh | Stk | Stk | 716
40030 | Punktfundment für Stütze (Zusätzlich) |  | Stk | Stk | 653 | zB bei Terrassenüberdachung, Eingangsüberdachung
40032 | Streifenfundament für Wand (zusätzlich) |  | lfm | lfm | 222 | zB bei zusätzlicher Außenwand
40050 | Entfall Stahlbeton-Fundamentplatte | Entfall der im Preis enthaltenen Stahlbeton-Fundamentplatte. Die Fundamentplatte wird nach den Angaben der Fa. HAAS bauseits hergestellt. | T-Euro | T-Euro | 1000 | Die Eingabe für den Entfall der Fundamentplatte erfolgt in TausendEuro. zB -36.500 Euro Entfall werden mit -36,50 eingegeben!
40055 | Entfall Fundamente Carport | Entfall der im Preis enthaltenen Fundamente. Die Fundamente werden nach den Angaben der Fa. HAAS bauseits hergestellt. | T-Euro | T-Euro | 1000
40090 | Schraubfundamente |  | Stk | Stk | 0 | PREIS AUF ANFRAGE (Larsen)
40098 | SONDERPOSITIONEN EDITIERBAR | SONDERPOSITIONEN EDITIERBAR |  |  | 0
40099 | SONDERPOSITIONEN EDITIERBAR | SONDERPOSITIONEN EDITIERBAR |  |  | 0
Note on F272: Material: 280*1,65 + Einbau